## Lista_situri
Nr | BSC name | BSC name omc | Site name | Site code | Site code n | Site code old | Site address | GE ? | Observ | EQP | RTRF | CINE | Q BTS | Q trans | Acces | Autonomie | Tip | Tip 2 | Indicatii acces | Cheie Univ | Baterii | KM | Acces max | To do on site
267 | ploiesti3 | BE0445_PLO3 | str.Postei | BE_0323_T0 | BE_0323_T0 | BU_0323_T0 | str.Postei nr.72 bl.C2 Ploiesti; *1958 Administrator bl.A1, sc.1, ap.12 Maracine (interfon 012) La iesirea spre Buzau. Nu exista priza de grup; tablou general la PT Conel. |  |  |  |  | BU EXT | 3 | 3 | 1.6 |  | G3,5 Medi outdoor |  |  | FALSE
268 | Pitesti2 | BE0409_PIT2 | Cal.Buc. | BE_0324_T0 | BE_0324_T0 | BU_0324_T0 | Calea Bucuresti Bl U1, Pitesti (relatii la ap.15 si 16) Grapa Cristian ap.26 - 0723.209.627 | n | Renel Deranjamente: 048/223505 RENEL: 048 / 626290 |  | G3.5 | AG | 1 | 1 | 1 | 3 | G3,5 Medi outdoor | G3,5 Mini outdoor |  | FALSE | Baterii schimbate numai la sectorul 2x40Ah (21.06.05)
269 | Pitesti2 | BE0409_PIT2 | Gavana | BE_0325_T0 | BE_0325_T0 | BU_0325_T0 | Pitesti, cartier Gavana 2, bloc T 1. Administrator MIHAI NICOLAE ap 34 Tel:0723975114(el), 02 796265(nevasta) sau 0248/282.178 Cod interfon:CK793 mic inversat x cu 8 pt. aplicatia RDS Administrator-Dl.Dinel-0726583684 | G3Medi | Conel:0248/205928;205929 In data de 30.10.2006 a tinut pe baterii 55min fara sa dea deep discharge. |  |  | AG | 2 | 2 | 2.5 |  | G3 Medi outdoor | G3,5 Mini outdoor |  | FALSE
270 | matau | BE0451_MAT1 | Melana | BE_0327_T0 | BE_0327_T0 | BU_0327_T0 | str.Dumbravei nr.2, Campulung, jud.Arges; bransament la fabrica .Tel 0723/311.264 - Nicolae Ion energetic, 0248/522.285-St.110 kw Valea Mare. 0721/283.302 Distr. ELECTRICA 0248/533.317 |  | S.C. INTERTRADE GROUP S.R.L. dl Ierdal/fax 0248/513.010 BATERII din 2005 schimbate in mai 2006 la GSM. |  |  | AG | 4 | 4 | 4 |  | G3,8 Medi indoor |  |  | TRUE | Cabinet cu IDU 1x100ah (C11) 04-2004 , Cabinet 2 1x12V92F 28-11-2005
271 | slobozia | BE0582_SLO1 | Lilieci | BE_0328_T0 | BE_0328_T0 | BU_0328_T0 | SAT LILIECI, COM. SINESTI, JUD. IALOMITA (teren apartinand primarie) Electrica Urziceni 2x140Ah JAN-2007 | n |  |  |  | BU EXT | 5 | 5 | 1.5 | 10 | MBI5 |  |  | TRUE | 2 x 140 Ah
272 | slobozia | BE0582_SLO1 | Bucu | BE_0329_T0 | BE_0329_T0 | BU_0329_T0 | Siloz Bucu (Venind dinspre Slobozia cu 10 Km inainte de Tandarei) Renel: Tandarei:0243/270.350,270.459,273.451 Siloz:0243/240.353. UPS |  | Sef siloz Serban 0722/710.471, 0744772617; magazioner Vlad 0723/755.975 maistru electrician 0729/177.116 Cretu accesul este posibil numai in timpul programului unitatilor datorita unor reglementari interne de functionare a acestora. RR din BU_0582 are alarma "PSU Problem" |  |  | BU EXT | 5 | 5 | 3 |  | MBO1 |  |  | FALSE
273 | slobozia | BE0582_SLO1 | Branesti / Islaz | BE_0330_T0 | BE_0330_T0 | BU_0330_T0 | Branesti (spre Islaz) | n | Conel:021/9292 are UPS |  |  | BU EXT | 5 | 5 | 2 | 0.7 | MBO1 |  |  | FALSE
346 | Electronica |  | Politehnica | BI_0505_TN | BI_0505_TN | BU_0505_TN | Politehnica BUC |  | TELEFON DIR PLATFORMEI LEU 0723172700 ; Dir Tehnic 0744378575; Electrician dl. Utu 0726351615. | [10 empty] | TRUE | 4x stringuri 140Ah din 2000 in camera TRANS etj 8 |  |  | La BSC Electronica 1 senzorul de usa de la shelter(cel nou) e pus pe Normal Open in loc sa fie pus pe Normal Closed.
274 | slobozia | BE0582_SLO1 | Calareti | BE_0331_T0 | BE_0331_T0 | BU_0331_T0 | Calareti, pe pilon Conel Tamadau: 0242/643304(Electrica); Bezerita fix: 0242/643.343 mobil: 0722/647.898 CONPET Tamadau: 0242/643.336 Nistor; 0724/259526 (premicell) | n | Baterii noi: 12/08/2004; are UPS tri/tri; suntem alimentati din tablou de comanda de la CONPET (vis-a-vis de site). |  |  | BU EXT | 5 | 5 | 2 | 6 | MBO1 |  |  | TRUE
275 | slobozia | BE0582_SLO1 | Dragos Voda | BE_0332_T0 | BE_0332_T0 | BU_0332_T0 | PILON CONEL - SDEE CALARASI - COM. DRAGOS VODA, JUD. CALARASI, 0242 / 640.271 LEHLIU Conpet Dragos Voda 0242/345.738; dl.Serban 0723/360.292 Statia electrica 042/644619 (BTS); Statia de pompe (energie): 0242/304909 int 11 | n | fax : 0242.311695, in atentia d-lui ing. ALDEA ION, sef de statie (tel: 0722.533062). |  |  | BU EXT | 5 | 5 | 2.5 | 2 | MBO1 |  |  | FALSE
276 | slobozia | BE0582_SLO1 | Jegalia | BE_0333_T0 | BE_0333_T0 | BU_0333_T0 | STANDARD INVESTMENT Fax 021/3223925, tel. 3223901;02 OUTC 3BK25527AAAA 3BK25526AAAA02 Petre Dumitru, patron: 0744/642.642 ; Zaharia, sef siloz: 0722259375 Bucur, contabil: 0723897926 (f de treaba) Exista o cheie in permanenta la contabil sau laboranta, locuintele de serviciu sunt in spatele silozului. | n | Renel: 0242 / 929; Pct. Exploatare Conel Borcea: 0242/340.249. in timpul programului |  |  | BU EXT | 5 | 5 | 2.5 | 10 | MBO1 |  |  | FALSE
277 | constanta5 |  | Saligni | BE_0334_T0 | BE_0334_T0 | BU_0334_T0 | Saligny, la ~ 2 km de ferma Vifrucer , in vie pe un castel de apa . | n |  |  |  | CT | 5 |  | 1.75 | 18 | G2 Mini outdoor |  |  | FALSE
278 | ploiesti3 | BE0445_PLO1 | Breaza | BE_0215_T0 | BE_0215_T0 | BU_0215_T0 | Electrica Campina 0244/307.129 PT 351 1x92Ah APR-2007 | n |  |  |  | BU EXT | 4 | 4 | 2 | 3 | G3,8 Medi outdoor |  |  | TRUE
279 | constanta2 | BE0255_CON4 | Venus | BE_0336_T0 | BE_0336_T0 | BU_0336_T0 | Venus , H. Vulturul | n |  |  |  | CT | 5 |  | 1.5 | 8 | G3 Medi indoor |  |  | FALSE
280 | constanta2 | BE0255_CON4 | Neptun | BE_0337_T0 | BE_0337_T0 | BU_0337_T0 | Neptun , H. Neptun | n | Flux inchiriat Transtel . |  | G3.5 | CT | 5 |  | 1.5 | 4 | G3,5 Medi outdoor |  |  | FALSE
281 | constanta5 | BE0524_CON5 | Eforie Sud | BE_0338_T0 | BE_0338_T0 | BU_0338_T0 | Eforie Sud , H. Cazino | n |  |  | G3.5 | CT | 5 |  | 1 | 4 | G3,5 Medi outdoor |  |  | FALSE
282 | constanta5 | BE0524_CON5 | Mamaia Flora | BE_0339_T0 | BE_0339_T0 | BU_0339_T0 | Mamaia , H.Flora UPS 4 ore |  |  |  | G3.5 | CT | 5 |  | 0.5 | 6 | G3 Medi outdoor |  |  | FALSE
283 | constanta5 | BE0524_CON5 | Perla | BE_0340_T0 | BE_0340_T0 | BU_0340_T0 | HOTEL PERLA, MAMAIA |  |  |  | G3.5 | CT | 4 |  | 0.5 | 4 | G3,5 outdoor |  |  | FALSE
284 | constanta5 | BE0524_CON5 | Majestic | BE_0341_T0 | BE_0341_T0 | BU_0341_T0 | HOTEL MAJESTIC, MAMAIA cheie universala, shelter |  |  |  |  | CT | 4 |  | 0.5 | 8 | G3 Medi indoor | G3 Mini indoor |  | FALSE
285 | pitesti1 | BE0409_PIT1 | Marghia | BE_0342_T0 | BE_0342_T0 | BU_0342_T0 | Marghia,de la Pitesti spre Slatina, in sosea Renel: Renel Costesti: 0248/672.483 Dispecer Conel Slatina: 0249/430.302(389) (Marghia - derivatia de Motoiesti) 0249/405.990 SCORNICESTI 0723/557.256 maistru Aldescu 2 x 140 Ah MAR-2005 |  | Ing.ALEXANDRU 0723/660.567CONEL COSTESTI: 0745999383 - BADEA Florin (tura) | G2 |  | AG | 5 | 5 | 2 | 12 | MBI5 |  |  | TRUE
286 | matau | BE0451_MAT1 | Capu Piscului | BE_0343_T0 | BE_0343_T0 | BU_0343_T0 | COM. Capul Piscului Schitu Golesti |  | sistem inchidere defectuos! Baterii noi: 2x140Ah (21 Martie 2005) |  |  | AG | 5 | 5 | 15 | 45 | G2 indoor |  |  | FALSE
288 | pitesti1 | BE0409_PIT1 | Toploveni | BE_0345_T0 | BE_0345_T0 | BU_0345_T0 | (castel de apa) str.Ing.Maximilian Popovici nr.34, Topoloveni, jud.Arges Renel: 0248/666.417 Topoloveni.0248/205353 MW DIG |  | Pt. acces se merge la centrala termica din spatele blocurilor tel. 0248 / 667.335. Cheia inbus de la tgbt se afla deasupra lui. | 5 |  | AG | 4 | 4 | 2.3 | 5 | MBO1 |  |  | FALSE | 12V92F din noembrie 2003 |  |  | Nu are priza de grup !!!
294 | matau | BE0451_MAT1 | Boteni | BE_0351_T0 | BE_0351_T0 | BU_0351_T0 | DRTV Boteni - Mihai 0722/527855 |  | PT. T87 Translator TV Boteni Consum 45AH |  |  | AG | 5 | 5 | 2 | 0.25 | G2 Mini outdoor | G2 Mini outdoor |  | FALSE | 1X12V-37ah 04-2000
324 |  |  | MOBIL | BE_0394_T0 | BE_0394_T0 | BU_0394_T0 | Venus |  |  |  | G3.5 |  | 5 | [6 empty] | FALSE
325 |  | BI0510_VER1 | MOBIL | BE_0395_T0 | BE_0395_T0 | BU_0395_T0 | BTS C-ta |  |  |  | G3.5 | BU INT EAST | [7 empty] | FALSE
326 |  |  | MOBIL | BE_0397_T0 | BE_0397_T0 | BU_0397_T0 | Instal in Susiu de Sus. Cotroceni | [5 empty] | 5 | [6 empty] | FALSE
328 |  |  | MOBIL | BU_0399_T0 | BU_0399_T0 | BU_0399_T0 | se afla vis-à-vis de targul de masini Vitan in intersectie pe dreapta cum se urca spre BU_206, (peste Dambovita in curtea fabricii Hoffmann); leg. PDH cu BU_206; Administratorul are cheia de la camera de energie unde se afla si contorul electric cu disjunctorul principal, dl. Pisica care se afla in spatele fabricii a doua usa pe dreapta (intrarea prin stanga cladirii); |  | Se opreste in data de 04.06.2004 cand intra in functie BU_542 Se retrage de pe site in data de 18.06.2004 de catre SETELCOM . |  | G3.5 |  | 5 | [6 empty] | FALSE
329 | slobozia |  | Plevna | BU_0400_BB | BU_0400_BB | BU_0400_BB | Plevna Stabilizator ICPE Actel: Dan Neagu 346 8690, 346 8691, 346 7267 | SGE | exista stabilizatoare de tensiune RENEL:0242 / 640.271 (LEHLIU) |  | C | BU EXT | 1 |  | 2.5 | 24 |  |  |  | TRUE
330 | slobozia | BE0582_SLO1 | Marlanu | BE_0401_B0 | BE_0401_B0 | BU_0401_B0 | Marlanu +BTS Slobozia | SGE |  |  | C | BU EXT | 5 | 5 | 2 | 16 | MBI5 |  |  | FALSE
331 | constanta5 |  | Cocosu | BE_0402_B0 | BE_0402_B0 | BU_0402_B0 | Cocosu +BTS Constanta 2 | SGE |  |  | C | CT | 5 |  | 0.5 | 24 | G2 Mini indoor |  |  | FALSE
332 | slobozia | BE0582_SLO1 | Stefanesti | BE_0408_B0 | BE_0408_B0 | BU_0408_B0 | Stefanesti +BTS Slobozia 2xE1 folosite + o pereche simtrizori (cu cabluri) libere. | SGE | Conel LEHLIU |  | C | BU EXT | 5 | 5 | 2 | 16 | MBI5 |  |  | FALSE
333 | pitesti1 | BE0409_PIT1 | Ciocanei | BE_0409_B0 | BE_0409_B0 | BU_0409_B0 | Ciocanei +BTS +BSC Pitesti 2 r1s7tcuc37 restarturi dese | B,SGE | poarta nu are chei,NCR 119 si 212-sistem de inchidere |  | C | AG | 5 |  | 2 | 8 | G2 Mini indoor |  |  | FALSE
334 | Targoviste | BE0781_TRG1 | Matasaru | BE_0417_B0 | BE_0417_B0 | BU_0417_B0 | Matasaru +BTS Pitesti Renel: 0245-713209 Gaesti RR: DIG | SGE | 669 ore de functionare si 320 litri motorina 21.11.2005 |  |  | BU EXT | 5 | 5 | 1.5 | 16 | MBI3 |  |  | TRUE
335 | targoviste | BE0781_TRG1 | Ghimpati | BE_0418_B0 | BE_0418_B0 | BU_0418_B0 | Ghimpati +BTS Ploiesti | SGE | acoperis shelter lovit de scule cazute Titu: 0245/651.463 , Racari |  | C | BU EXT | 5 | 5 | 1.5 | 16 | MBI5 |  |  | TRUE
336 | targoviste | BE0781_TRG1 | Cocorasti | BE_0419_B0 | BE_0419_B0 | BU_0419_B0 | Cocorasti +BTS Ploiesti 6x85Ah MAR-06 | SGE | Cheia pt. Shelter BTS este in Shelterul de SDH |  | C | BU EXT | 5 | 5 | 2 | 16 | MBI5 |  |  | FALSE
337 | SDH |  | Islaz 2 | BE_0432_BB | BE_0432_BB | BU_0432_BB | Comuna Belciugatele Sat Cojesti Conel LEHLIU 0242/640271 | SGE | Dupa ce se trece de Com. Islaz, la cca. 1 KM se face stanga pe langa un service auto cu masina pe acoperis sef post politie BALAN 092288666 |  | C |  | 1 |  | 1.5 | 6 |  |  |  | TRUE
339 | SDH |  | Valea Dacilor | BE_0443_BB | BE_0443_BB | BU_0443_BB | Valea Dacilor | SGE |  |  | C |  | 1 |  | 1 | 16 |  |  |  | FALSE
340 | SDH |  | Dragalina | BE_0444_BB | BE_0444_BB | BU_0444_BB | Dragalina; Politie: 092748902 Conel CALARASI 0242/305350; 0744/359.093 LE 20kV Dragos Voda 5x85Ah IUN-06 | SGE | Antena 0.3m cu BU_004 indoita; stabilizator de tensiune Banatika functioneaza 06.12.2002 |  | C |  | 1 |  | 2 | 16 |  |  |  | TRUE
341 | pasteur2 |  | PASTEUR | BI_0446_P0 | BI_0446_P0 | BU_0446_P0 | Pasteur +SDH+BSC +2xBTS Pasteur 3 | SGE |  | 3 | C | Pasteur | 4 |  | 0.2 | 12 | BSC | G3 Mini indoor |  | FALSE |  |  |  | De aliniat leg.cu BU_279 (-8dBm !) G.E. tractabil : B-59-ALO Guinault GA 16 V4,NTT BUC/330/TBO ore funct. 50 + 15
344 | Financial Plaza |  | Financial Plaza | BI_0501_TN | BI_0501_TN | BU_0501_TN | FINANCIAL PLAZA |  | Relatii cereri acces si facturi (energie si chirie ) d-l .CORNEL FARINI in timpul programului (09h--16h ) la Tf :013104020 310.41.06- dispecerat pompieri, 310.41.19- dispecerat paza GRIJA MARE: Datorita faptului ca usa de la shelterul nou este mai subtire am fost nevoit sa pun un adaos fapt ce a condus la montarea butucului oblic spre stanga. NU MISCATI DE BUTUC IN ALTA POZTIE DEOARECE NU VETI REUSI SA MAI INCHIDETI BUTUCUL. |  | C | Pasteur |  |  | 1 | 8 | BSC |  |  | TRUE
347 | Giurgiu 1 |  | Giurgiului | BI_0506_TN | BI_0506_TN | BU_0506_TN | Sos.Giurgiului 120, Bl.13 terasa ADMINISTRATOR 6298490 .0744514955 |  | Alarme incorect semnalizate. ACM2A neretrofitat!. Lipsa tensiune Conel: 2 alarme Mains Al ext al 2 (rosie), si Batt deep. Disch ext al 1 !!! Portocalie.!!!! 20.02.06 se incalzeste repede in site ! Vara cand pica curentul BMPT a fost mutat pe scara de serviciu la parter, iar acccesul se face urcand pe scara principala la etajul 1 si apoi se coboara pe scara de serviciu |  | C | BU INT WEST | 5 | 1 | 0.75 |  | BSC |  |  | TRUE
348 | Vergului 1 |  | Vergului | BI_0510_TN | BI_0510_TN | BU_0510_TN | SOS. VERGULUI NR. 67, BL. 15D, SECT. 2 Pentru cheie acces ziua de la portar dl. Administrator Adrian POP - tel: 255.53.42./ 0722.325.44/ 0788.325.544.ET 17, AP 96-ne roaga sa sunam pentru acces dupa ora de inchidere (23:00)la una din persoanele de mai jos: POP Adrian (adm.)-2555342sau0722325544sau 0788325544 /inter.096 CORDONEANU Traian(pres.)- 0724.397416 MANEA Ion (electrician imobil) -0740106073/interf.074 | GE | CHEIE UNIVERSALA INAINTE DE GRILAJ. |  | C |  | 1 |  | 0.5 | 8 | BSC |  |  | TRUE | Baterii noi: 07.06.2006
349 | targoviste | BE0781_TRG1 | Potlogi | BE_0519_T0 | BE_0519_T0 | BU_0519_T0 | Podul Corbencii Potlogi , Sat Corbii Mari (Lunca Corbenilor), alarma AIS TX pe flux Renel:0245/ 651464 TITU +tel. CONEL (interventii) 0723511941 MW cu BU_321 este analogica. |  | gard distrus pe 6 m; pentru acces la km 48(Buc. Pitesti) se urca pe pod, se trece pe partea stg. Dupa care in dreptul SITE-ului se trece podul (Vezi poza). | 3 |  | BU EXT | 4 | 4 | 1.5 | 16 | MBI5 |  |  | TRUE
351 | Craiova |  | Negreni | BE_0522_T0 | BE_0522_T0 | BU_0522_T0 | com. Negreni Renel: 0249 / 430.302 Renel Slatina ACM2 MODIFICAT | CSF | Nu mai cade poarta! |  |  |  | 5 | 5 | 4 | 12 | G2 indoor |  |  | FALSE
352 | Constanta 1, 2 |  | CT Radio Sky | BE_0524_TN | BE_0524_TN | BU_0524_TN | I.P.J Constanta |  | G.E. Robin serie: SN9905279 ore funct. 5 G.E Guinault V2 serie 31 ore funct. 48 Guinault V2 serie 32 ore funct. 52 Guinault V1 serie 7 ore funct. 42 Guinault V4 serie 970844.56- (grup tractabil B-60-ALO) ore funct. 56 |  | C |  | 1 |  | 0.5 | 8 | G3 Medi indoor |  |  | FALSE
355 | ploiesti3 | BE0445_PLO3 | Ploiesti RDC | BE_0560_TN | BE_0560_TN | BU_0560_TN | Prefectura acces terasa: Topala 0722/234.180 fax:0244514166; 0244/546.151 int. 187 Topala sau int. 269 D-na Directoare Sursa ANTRICE Astral: 0745/056974; 0244/196221 Florin Stanica | CP | electrician Dl. Neagu Gheorghe: 0722 / 777.996; Manea 0720/022257 perechile de pe cablul de la Romtelecom: -12 BE_0924 -34 BE_0925 -89 Shell |  | C | BU EXT | 1 |  | 1.5 | 8 | MBI5 | MBI5 |  | FALSE
356 | ploiesti2 | BE0456_PLO2 | Snagov Coadele | BE_0561_T0 | BE_0561_T0 | BU_0561_T0 | Snagov, sediu DRTV Dna Neagoe 0722/407077 Renel: 021/3514011 BUFTEA |  |  |  |  | BU EXT | 5 | 4 | 1.5 | 16 | G2 indoor |  |  | FALSE
357 | Trans BUC |  | CN 2 BUC | BI_0566_TN | BI_0566_TN | BU_0566_TN | DRUMUL TABEREI ROMTELECOM |  | Pentru relatii cu COSMO d-l ENACHE (resp cu MSC-ul si transmisiuni ) mobil 096440145 fix 4040145 | [5 empty] | 0.3 |  |  |  |  | FALSE
363 | constanta5 | BE0524_CON5 | Tuzla | BE_0580_T0 | BE_0580_T0 | BU_0580_T0 | Com .Tuzla Turn de apa | GE | G.E. serie ore funct. 20 |  |  | CT | 4 |  | 1.25 | 12 | G3 Mini indoor | G3 Mini indoor |  | FALSE
365 | Slobozia |  | Slobozia | BE_0582_TN | BE_0582_TN | BU_0582_TN | RomGaz Slobozia 0243/230722,0243/232912; dl. Dumitru Nitu 0722/207335 pana la ora 15 | CP | RR din BU_582 cu BU_329 are alarma "PSU Problem" |  | C |  | 1 |  | 3.25 | 8 | BSC |  |  | TRUE
366 | slobozia | BE0582_SLO1 | Lehliu | BE_0583_T0 | BE_0583_T0 | BU_0583_T0 | ANPA Bucharest Sucursala Calarasi Str. Siloz, baza Lehliu 0242 / 640.516 (554), Lehliu Gara, Jud. Calarasi; Renel: 0242 / 640.271 LEHLIU Contact:d-nul Rautoi:0744/ 772.623 Electrician: Ion Mihai, Sat Razvani, la PT st., prima st., a doua casa pe dr. |  | ing. Totan: 0723.933.474; 0745/600.032 |  |  | BU EXT | 5 | 5 | 1.25 | 12 | MBI3 |  |  | TRUE
367 | giurgiu3 | BE0035_GIU3 | Daita Giurgiu | BE_0602_T0 | BE_0602_T0 | BU_0602_T0 | Daita GIURGIU Ferma ROSTAR 91 SA PLOPSORU ACM modif | GE | sef tura electrica Giurgiu : 0723 801719 | 2 |  | BU INT WEST | 5 | 2 | 1.5 | 12 | G2 Mini indoor |  |  | FALSE
368 | Trans Tulcea |  | Movila Miresii | BE_0706_TR | BE_0706_TR | BU_0706_TR | Drtv. Movila Miresii | GE | [6 empty] | 1.5 | 20 |  |  |  | FALSE
492 | Trans Tulcea |  | Isaccea | GA_0714_TR | GA_0714_TR | GA_0714_TR | Romgaz Isaccea | [7 empty] | 2.75 | 20 |  |  |  | FALSE
369 | slobozia |  | Canlia | BU_0718_TR | BU_0718_TR | BU_0718_TR | Km12 pana la Ostrov in vie; indicator Canlia FERMA12 viticola ostrov Baterii noi 20.11.2002 2x140Ah |  | Baneasa Maistru Chirea; 0744.349.753, 0241/850.343; Cobadin 0241/855143, 0241/855010; DRTV Baneasa 0241/850.317 |  |  | BU EXT | 5 | 5 | 5 | 4.5 | G3,8 Mini indoor |  |  | TRUE
370 | matau | BE0451_MAT1 | Lunca | BE_0735_T0 | BE_0735_T0 | BU_0735_T0 | Lunca ( PIATRA ) Renel: 0248/205351 |  | 2 redresori |  |  | AG | 5 | 4 | 4.5 | 6 | G3 Mini indoor |  |  | FALSE | 2X140AH din 2007 (12VE140F)
371 | Pitesti |  | Matau | BE_0736_T0 | BE_0736_T0 | BU_0736_T0 | DESFIINTAT! Matau Renel: 048 / 81.11.10, 831.107; Disp. Mina:812.300 |  | NCR 119 si 212-sistem de inchidere/Pe 3-nov ARCU a schimbat sist.de inchidere al usii (bride cu lacat) | [5 empty] | 4 | 16 |  |  |  | TRUE
374 | casapresei | BI0126_CAS1 | Baneasa RomAero | BI_0801_T0 | BI_0801_T0 | BU_0801_T0 | Baneasa RomAero, colocat cu BU_155 | BB2 | Se intra cu cardurile de acces si B-36-MBI cu grup pe ea (deocamdata ! ). | 5 | 18/4 | BU INT EAST | 5 | 5 | 0.5 | 8 | G3 Medi outdoor |  |  | FALSE
376 | Dorobanti |  | MobilRom INDOOR | BU_0803_T0 | BU_0803_T0 | BU_0803_T0 | Calea Dorobantilor, Sediu Tineretului |  |  | 1 | 19/3 | MVI | 5 | 5 | 0.5 | 8 | G3medi outdoor |  |  | FALSE
378 | casapresei2 | BI0126_CAS2 | Hotel Flora | BI_0808_T0 | BI_0808_T0 | BU_0808_T0 | Str. Poligrafiei Nr.52-54; jos en-gros Puzdrea( sub pasarela). |  | S.C UNIVERSAL TRADE COMPANY Tel. 021 / 3186886 (24 din 24h se comunica prin statie-radio) | 5 | 22/3 | BU INT EAST | 5 | 5 | 0.5 | 8 | G3 Medi outdoor |  |  | FALSE
379 | pasteur2 | BI0446_PAS2 | Pasteur indoor | BI_0810_T0 | BI_0810_T0 | BU_0810_T0 | Pasteur int. |  |  | 3 | 19/1 | BU INT WEST | 5 | 5 | 0.25 | 12 | G3 Medi indoor |  |  | FALSE
424 | electronica3 | BI0505_ELE3 | Metrou Eroilor | BI_0865_T0 | BI_0865_T0 | BU_0865_T0 | Intrare Municipal, pe peron in capatul opus, pe dr.usa tehnologica, la stg. sala EM, chei la birou miscare de deasupra antenei. contact: Bratu tel.336.40.24 | M | Montare cuplor nefacuta de Alcatel pt ca au epuizat stocul, acces ziua | 3 |  | BU INT WEST | 5 | 5 | 0.5 | 0.2 | M4M |  |  | FALSE
425 | vergului1 | BI0510_VER1 | Metrou Dristor2 | BI_0866_T0 | BI_0866_T0 | BU_0866_T0 | Intrare Baba Novac usa fata stg.EE,EM contact: Bratu tel.336.40.24 | M | Montare cuplor nefacuta de Alcatel pt ca au epuizat stocul, acces ziua | 2 |  | BU INT EAST | 5 | 5 | 0.6 | 0.2 | M4M |  |  | FALSE
426 | vergului1 | BI0510_VER1 | Metrou Dristor1 | BI_0867_T0 | BI_0867_T0 | BU_0867_T0 | Intrarea dinspre Camil Ressu (P-ta Ramnicu Sarat), inainte de coborirea pe peron (dupa barele de intrare) se face un culoar in dreapta (spre Politie). La fel si daca se vine dinspre culoarul de acces intre Dristor1 si Dristor2. contact: Bratu tel.336.40.24 |  |  | 2 |  | BU INT EAST | 5 | 5 | 0.6 | 0.2 | M4M |  |  | FALSE
427 | dorobanti | BI0502_DOR1 | Ciclop Buc. | BI_0868_T0 | BI_0868_T0 | BU_0868_T0 | Ciclop Buc., prima curba usa albastra. |  | orar CICLOP | 1 |  | BU INT EAST | 5 | 5 | 0.75 | 0.2 | M4M |  |  | FALSE | FNA 40143
428 | dorobanti | BI0502_DOR1 | Hotel Dorobanti | BI_0869_T0 | BI_0869_T0 | BU_0869_T0 | B-dul Dacia 39 Vis-à-vis de Pizza Hat- intrare ASE -cladirea din stanga portita neagra din fier forjat. |  | Contor prima curte langa ASE. Pentru acces BTS e nevoie de scara de minim 2,5 m. dl.Stavrositu ( 0788.185005 ). Pe perioada lucrarilor la local cheile se gasec la biroul EXCHANGE de alaturi si se pot lua ca venind din parte d-lui GIGI . | 1 |  | BU INT EAST | 5 | 5 | 0.7 |  | M5M |  |  | FALSE
429 | dorobanti | BI0502_DOR1 | Victoriei 142-146 | BI_0870_T0 | BI_0870_T0 | BU_0870_T0 | Calea Victoriei nr.142-146, scara D, sector 2, Bucuresti,vis-a-vis de Petrom-CSP Cum vii dinspre Piata Victoriei, dupa Ministerul Industriilor faci stanga.BTS-ul se afla in blocul din fata parculetului. |  | contor in gang pe dreapta dupa usa bloc | 1 |  | BU INT EAST | 5 | 5 | 0.5 |  | M4M |  |  | FALSE
430 | dorobanti | BI0502_DOR1 | Dem. I. Dobrescu | BI_0872_T0 | BI_0872_T0 | BU_0872_T0 | ASOC. TINERETULUI LIBER - STR. DEM. I. DOBRESCU (fost Onesti) NR. 4-6, SECT. 1,contoar in stg.lift,ultimul etaj. Galeriile Orizont |  | ACCES CU PORTAR,scara 3.5m !!!!!! pt. echipament/TGBT si 12m pt. Antena |  |  | BU INT EAST | 5 | 5 | 0.7 |  | M4M |  |  | FALSE
431 | dorobanti | BI0502_DOR1 | Franklin | BI_0873_T0 | BI_0873_T0 | BU_0873_T0 | STR. BENJAMIN FRANKLIN NR. 5, SECT. 1 |  | nu exista cheie la intrarea in gang contor- al II-lea pe stanga | 1 |  | BU INT EAST | 5 | 5 | 0.6 |  | M4M |  |  | FALSE
432 | nervatraian | BI0663_NER1 | BIR | BI_0874_T0 | BI_0874_T0 | BU_0874_T0 | B-dul Unirii 27, Bl.15, sc.2, linga Donkin Donuts, 2 antene una in sp.bl., radioreleu in dulap SCUD pe acoperis (iesire pe scara de pisica, chepeng, la ultimul etej) ! Cheile de acces pe terasa se pot lua de la portar sau administrator etaj 7 central; dulapul nu are broasca! |  | ACCESULUL LA BTS CU SCARA 1-1.5 M. |  |  | BU INT EAST | 4 | 4 | 0.5 | 0.2 | M4M | M4M |  | FALSE
433 | TNB | BI0530_TNB1 | Calea Calarasi | BI_0875_T0 | BI_0875_T0 | BU_0875_T0 | BD. C. COPOSU NR. 1A, SECT. 3 (CALEA CALARASI).In spatele mag. Magazinului Mega Vision, intrarea spre BTS prin stanga florariei prin gang si apoi dupa usa de lemn din spatele ghenei.Tb. Facuta cheie (e una la etaj 4 sau 6, cum iesi din lift pe stinga).Contor pe intrarea din dreapta |  |  | 4 |  | BU INT WEST | 5 | 5 | 0.6 | 0.2 | M4M |  |  | FALSE
434 | TNB | BI0530_TNB1 | Magazin Unirea | BI_0876_T0 | BI_0876_T0 | BU_0876_T0 | MAGAZIN UNIREA - P-TA UNIRII, SECTOR 3 ; intrarea McDonalds, dupa scarile rulante din mijlocul magazinului, pe stanga e o usa deTERMOPAN BATANTA, langa Ideea Studio; e dupa usa, in fata, pe perete, sus la 4m inaltime deasupra tavanului fals.Contor in dreapta, dupa usa. |  | E NEVOIE DE SCARA CEA MAI MARE! SE POATE INTRA NUMAI DUPA ORAR MAGAZIN! | 4 |  | BU INT WEST | 5 | 5 | 0.5 | 0.2 | M4M |  |  | FALSE
435 | dorobanti | BI0502_DOR1 | Vasile Conta | BI_0877_T0 | BI_0877_T0 | BU_0877_T0 | STR. VASILE CONTA NR. 19; Dupa Hollywood M&F pe dreapta; |  | La intersectie cu C.A. Rosetti (Cof. Scala); Cheie acces subsol la administrator Ap. 18; | 1 |  | BU INT EAST | 5 | 5 | 0.5 | 0.2 | M4M |  |  | FALSE
436 | TNB | BI0530_TNB1 | Romcereal | BI_0878_T0 | BI_0878_T0 | BU_0878_T0 | SC ROMCEREAL SA -STR. DOAMNEI NR. 9, SECT. 3, gang vis-à-vis de Banca Nationala, in pod, dulap cu echip.,acces 8.00-16.00. In caz de … necaz se poate intreba la Dl. BRADEA daca este sau nu energie - 0724202383 | mi | in timpul programului de lucru NU ARE FNA!!! VINE DIN BU_887 |  |  | BU INT WEST | 5 | 5 | 0.6 |  | M5M |  |  | FALSE
437 | dorobanti | BI0502_DOR1 | Mendeleev | BI_0879_T0 | BI_0879_T0 | BU_0879_T0 | STR. MENDELEEV NR. 21-25, Min. Cercetarii si Tehnologiei, centrala telefonica et.2. tf 2128559 | M4M |  | 1 |  | BU INT EAST | 5 | 5 | 0.6 | 0.2 | M5M |  |  | FALSE
438 | TNB | BI0530_TNB1 | T. National | BI_0880_T0 | BI_0880_T0 | BU_0880_T0 | TEATRUL NATIONAL - INTRAREA DIN STR. TUDOR ARGHEZI,casa sc.et.2 fara chei |  | 20.09.99cele 2 cabl.RomTel.ale HDSL-ului au fost trase din repart. Rom.Tel(etj.4)si sint presate de usa( metalica) de acces.Reclamat 20.09.99 la tel. 4001870,3151502 | 4 |  | BU INT WEST | 5 | 5 | 0.6 | 0.2 | M5M |  |  | FALSE
439 | dorobanti | BI0502_DOR1 | Ambasada Canada | BI_0881_T0 | BI_0881_T0 | BU_0881_T0 | AMBASADA CANADEI - BD. DACIA NR. 14, SECT. 1 |  | BTS in curtea interioara spre Ambasada Frantei,cablu antena neprotejat.E nevoie de scara! A-bis pe cablu PCM aerian din BU_870-cca.500m. | 1 |  | BU INT EAST | 5 | 5 | 0.5 | 0.2 | M4M |  |  | FALSE
440 | dorobanti | BI0502_DOR1 | Millo | BI_0882_T0 | BI_0882_T0 | BU_0882_T0 | STR. BREZOIANU BL. 26-32, SC. D,magazin Cristal intersectie cu Matei Millo administrator OBAGILA MIHAI tf:3140284 | mi | cabluri 220+HDSL neprotejate la h=2m,lipsa lacat contor, nu exista cheie de acces (apt. 85 pt. interfon). | 4 |  | BU INT EAST | 5 | 5 | 0.5 | 0.2 | M5M |  |  | FALSE
441 | TNB | BI0530_TNB1 | Elisabeta | BI_0883_T0 | BI_0883_T0 | BU_0883_T0 | BD. ELISABETA NR. 30, linga cinema Bucuresti; in gang pe dreapta dupa mag de calculatoare; e nevoie de scara de 2 m; |  | locatar legat pe aceeasi faza 3159633, scara 3 m pt BTS. De la Univ. in jos pe Bulevard,putin mai jos de Restaurantul Bulevard(unde si-a facut Blondu nunta) pe dreapta un intrind reclama Foto dupa magazinul de calculatoare,parcare mai sus cu 10m sau mai jos pe Brezoianu (la dreapta). FNA:40180 | 4 |  | BU INT WEST | 5 | 5 | 0.5 |  | M4M |  |  | FALSE
442 | dorobanti | BI0502_DOR1 | G.Peri | BI_0884_T0 | BI_0884_T0 | BU_0884_T0 | STR. G. ENESCU NR. 14 |  | curte la intersectia cu Mendeleev, fier forjat, zavor pe dinauntru la 1,5m h,BTS la 3 m h, antena la 8m Serie contor 5579987 Contor defect?(in gang pe dreapta) | 1 |  | BU INT EAST | 5 | 5 | 0.5 |  | M4M |  |  | FALSE
443 | TNB | BI0530_TNB1 | Simplon | BI_0885_T0 | BI_0885_T0 | BU_0885_T0 | CALEA VICTORIEI NR. 31,vis-a-vis de Hotel Majestic,pe gang Simplon (langa Teatru de Comedie) Necesita scara. | mi | Contor neprotejat, BTS la h=4m, antena la h=9,5m | 4 |  | BU INT WEST | 5 | 5 | 0.5 | 0.2 | M4M |  |  | FALSE
444 | TNB | BI0530_TNB1 | Sf.Ghe. | BI_0886_T0 | BI_0886_T0 | BU_0886_T0 | Bd.Bratianu 20, vis-à-vis de Biserica Sf.Ghe. |  |  |  |  | BU INT WEST | 5 | 5 | 0.5 |  | M4M |  |  | FALSE
445 | TNB | BI0530_TNB1 | Lipscani | BI_0887_T0 | BI_0887_T0 | BU_0887_T0 | Scoala de Jurnalism - STR. LIPSCANI NR. 53, SECT. 3,pod, intrare prin Blanari 21, cheie la portar. Colocat cu BU_662 |  | acces cu porta,tablou gen. Distrib la subsol pe" releu evacuare cor"-defect,strapat |  |  | BU INT WEST | 5 | 5 | 0.5 |  | M4M |  |  | FALSE
446 | TNB | BI0530_TNB1 | Mosilor | BI_0888_T0 | BI_0888_T0 | BU_0888_T0 | STR. G-RAL FLORESCU NR. 2, colt cu Blanari spre Sp.Coltea, subsol | n | Piata Sf.Ghe. (capatul tramv.) pe linia de tramv. Nu faci stanga, mergi inainte, a-2-a la dreapta, pe colt. | 4 |  | BU INT WEST | 5 | 5 | 0.5 | 0.2 | M4M |  |  | FALSE
447 | electronica3 | BI0505_ELE3 | Eforie | BI_0889_T0 | BI_0889_T0 | BU_0889_T0 | CALEA VICTORIEI NR. 12; vis-à-vis de CEC , Libraria Academiei-parter in stanga vitrina tel 0722.872295-patron magazinul de langa(sa nu-l deranjati seara) FNA: 40193; |  | cheia de la al doilea lacat de la grilaj este la etajul 1 in librarie cu acces numai L-V 10.00-18.00 Muzeul de Istorie al Romaniei, vis-à-vis de CEC, TEL 3138588 LA LIBRARIE | 4 |  | BU INT WEST | 5 | 5 | 0.5 | 0 | M4M |  |  | FALSE
448 | electronica3 | BI0505_ELE3 | Brezoianu D-vita | BI_0890_T0 | BI_0890_T0 | BU_0890_T0 | STR. BREZOIANU NR. 9, SC. C, BL. DOMNITA ANASTASIA, SECT. 5 Se intra pe poarta in gang ingust micro BTS imediat pe perete in stanga la intrare . |  | FNA 40186 | 4 |  | BU INT WEST | 5 | 5 | 0.5 |  | M4M |  |  | FALSE
449 | electronica3 | BI0505_ELE3 | Independentei 2J | BI_0892_T0 | BI_0892_T0 | BU_0892_T0 | In spatele usii de garaj vsi a vis de Palatul de justitie |  | Port CROSCONECT B2B; HDSL scrie Sp. Ind 2 J., va trebuie scara pentru ca este la 3 m inaltime | 4 |  | BU INT WEST | 5 | 5 | 0.5 |  | M4M |  |  | FALSE | FNA 40190
450 | electronica3 | BI0505_ELE3 | Natiunile Unite | BI_0893_T0 | BI_0893_T0 | BU_0893_T0 | BD. NATIUNILE UNITE NR. 3, BL. 109, SC. 2 |  | la subsolul blocului | 4 |  | BU INT WEST | 5 | 5 | 0.5 |  | M4M |  |  | FALSE
451 | DESFIINTAT |  | Victoriei 39 | BI_0894_T0 | BI_0894_T0 | BU_0894_T0 | CAL. VICTORIEI NR. 139, vis -a vis de Casa Vernescu |  | demontata azi 29.09.2004 |  |  |  | 5 | 5 | 0.6 |  | M4M |  |  | FALSE
452 | dorobanti2 | BI0502_DOR2 | Buzesti | BI_0895_T0 | BI_0895_T0 | BU_0895_T0 | STR. BUZESTI NR. 61, BL. A 6, langa Galeriile EDMOND, aproape in Piata Victoriei |  | contor in spatele blocului e cel din stanga usii spre exterior | 1 |  | BU INT EAST | 5 | 5 | 0.5 | 0 | M4M |  |  | FALSE
453 | dorobanti | BI0502_DOR1 | Romproiect | BI_0896_T0 | BI_0896_T0 | BU_0896_T0 | ROMPROIECT SA - CALEA GRIVITEI NR. 6-10, SECT. 1subsol Colocat cu BU_086 | n | acces cu portar 01 / 3036165, 3036155 | 1 |  | BU INT EAST | 5 | 5 | 0.7 | 0.2 | M4M |  |  | FALSE
454 | TNB | BI0530_TNB1 | Casa Venus | BI_0897_T0 | BI_0897_T0 | BU_0897_T0 | CALEA VICTORIEI NR. 23 - colt cu Eforie, Pentru acces suna la administratora! Tel. 021.313.64.51 vis-à-vis de Politia Capitalei (intrarea str.Eforie) - gang poarta mare din grilaj de fier e nevoie de scara sau te urci pe tomberon sau ce gasesti prin zona mai jos e site-ul BI0890 Brezoianu! |  | FNA 40185 Atentie mai sare disjunctorul! | 4 |  | BU INT WEST | 5 | 5 | 0.6 | 0.2 | M5M |  |  | FALSE
455 | electronica3 | BI0505_ELE3 | Gara BI | BI_0898_T0 | BI_0898_T0 | BU_0898_T0 | INCINTA - GARA DE NORD,Deasupra birou informatii peron,scara pisica,antena baston in fata BI | mi | CFR 2230660/4846 Vlad Gabriel acces prin camera mecanicului de servici. | 4 |  | BU INT WEST | 5 | 5 | 0.5 |  | M4M |  |  | FALSE
456 | electronica3 | BI0505_ELE3 | Gara Nord Clasa II-a | BI_0899_T0 | BI_0899_T0 | BU_0899_T0 | INCINTA - GARA DE NORD pe perete la Gregory's(0743.189.205 pentru acces), cum intri pe stanga, deasupra tavanului fals. E nevoie de scara. Tel. Centrala 01/2230880 cereti legatura la gara de nord / ptr. Lipsa energie !HR Gara de Nord va pot informa ca Vilcu Horia raspunde la nr de telefon 0723352668, iar seful sau ierarhic este dl. Barbu Florea -Sef Serviciu Electrificare tel 223 06 60 (centrala) cu interior 133357 sau 133374(aici trebuie sa raspunda chiar Vilcu si probabil si Vlad) sau 133360,61. | mi | antena baston h=9m in fata fintinii arteziene,BTS h=4m cofret energie afara, pe peretele din spatele BTS-ului. Cheie TGBT la casele de bilete pt vagon de dormit!!! | 4 |  | BU INT WEST | 5 | 5 | 0.5 |  | M4M |  |  | FALSE
457 | casapresei2 | BI0126_CAS2 | ROMEXPO shelter | BI_0900_T0 | BI_0900_T0 | BU_0900_T0 | ROMEXPO Shelter |  | Sistem antene MW si GSM inaccesibile | 5 | 17/1 | BU INT EAST |  |  | 0.75 | 12 | G3 Medi indoor |  |  | FALSE
466 | ploiesti2 | BE0456_PLO2 | Teisani | BE_0944_TR | BE_0944_TR | BU_0944_TR | Romcim Teisani Cariera Piatra Verde: 0724 / 567157 Carutasu, 0244 / 288 075, 0244 / 288 065 Dispecer 0244 / 929 Fam. Negrea 0244/288091 vila in apropiere | GE |  |  |  | BU EXT | 5 | 5 | 3 | 6 |  |  |  | TRUE
468 | Trans BUC |  | Dacia | BI_0960_TR | BI_0960_TR | BU_0960_TR | Dacia ROMTELECOM |  |  | 1 |  |  |  |  | 0.5 |  |  |  |  | FALSE
470 | giurgiu3 | BE0035_GIU3 | Draganesti | CR_0023_T0 | CR_0023_T0 | CR_0023_T0 | Draganesti Vlasca Jud. Teleorman - 0247/440880 sau 0247/440410 la posta ;RENEL:0247 / 455.924 cand se intra pe drumul pietruit al romtelecomului se merge inainte, a doua strada la stanga (dupa biserica), prima casa pe stanga (alba) Cheia se mai ia si din Videle de la 0723551492 |  | 06.08.2007 :Pana la rezolvarea problemei de acces la acest site, va rog, ca in caz de urgenta, sa apelati reprezentantul RTC: D-l Ionut DOROBANTU tel 0723 551 492 -------------------------------------------------------------------------------------------------------------------------------------------- S-a desfiintat departamentul de lucru Romtelecom, si a ramas doar Posta cu magazin in program normal, si o unitate de liniori care este mai tot timpul pe teren. Avem chei doar de la usa noastra. Cheia de la intrare se ia de la romtelecom. Trebuie facuta cerere acces la dispecerat (0247.304.155 - 153) pentru ca Dl. Tarnacop sa aiba justificare de deplasare; S-A MONTAT PRIZA DE GRUP 01.11.2004 | 2 |  | BU INT WEST | 5 | 5 | 1.5 | 20 | G2 Mini indoor |  |  | FALSE
472 | Tulcea |  | Rachelu | GA_0015_T0 | GA_0015_T0 | GA_0015_T0 | Com. Rachelu | [5 empty] | 5 |  | 2 | 16 | G2 Mini indoor |  |  | FALSE
473 | tulcea | GA0424_TUL2 | Niculitel | GA_0016_T0 | GA_0016_T0 | GA_0016_T0 | la ~ 28km de Tulcea , in apropierea Com. Niculitel |  |  |  |  | CT | 5 |  | 2 | 16 | G2 Mini indoor |  |  | FALSE
474 | tulcea |  | Tulcea | GA_0017_TN | GA_0017_TN | GA_0017_TN | Drtv.Tulcea ( BSC ) +BTS Tulcea |  |  |  | C | CT | 1 |  | 2 | 16 | G3 Medi indoor |  |  | FALSE
475 | tulcea | GA0424_TUL2 | Babadag | GA_0019_T0 | GA_0019_T0 | GA_0019_T0 | Babadag |  |  |  |  | CT | 5 |  | 2 | 16 | G2 Mini indoor |  |  | FALSE
476 | tulcea | GA0424_TUL2 | Mihai Viteazu | GA_0020_T0 | GA_0020_T0 | GA_0020_T0 | Mihai Viteazu | GE | G.E. Guinault V3 serie: ore funct. 60 |  |  | CT | 1 |  | 1.5 | 16 | G2 Mini indoor |  |  | FALSE
477 | tulcea | GA0424_TUL3 | Mahmudia | GA_0021_T0 | GA_0021_T0 | GA_0021_T0 | Mahmudia DRTV |  |  |  |  | CT | 3 |  | 2 | 16 | G2 Mini indoor | G3 Mini indoor |  | FALSE
478 |  |  |  | GA_0041_T0 | GA_0041_T0 | GA_0041_T0 | [6 empty] | 1 | [6 empty] | FALSE
479 |  |  |  | GA_0044_T0 | GA_0044_T0 | GA_0044_T0 | [6 empty] | 2 | [6 empty] | FALSE
480 | tulcea | GA0424_TUL3 | Sulina | GA_0051_T0 | GA_0051_T0 | GA_0051_T0 | Sulina ROMTELECOM |  | Autonomie DRTV |  |  | CT | 2 |  | 24 | 12 | G2 Mini indoor |  |  | FALSE
0 |  | BI0446_PAS2 | MSC_PASTEUR | BI_0448_TN | BI_0448_TN | BI_0448_TN | Calea Giulesti 333, ORANGE - Sediul tehnic Pasteur. |  | Pilon de 50 m autostabil amplasat in parcarea angajatilor de langa cladirea Pasteur. |  |  | BU INT WEST | [7 empty] | FALSE
0 | ploiesti3 | BE0445_PLO3 | Selgros Ploiesti | BE_0088_T0 | BE_0088_T0 | BE_0088_T0 | Selgros Ploiesti |  |  |  |  | BU EXT |  |  | 1 | 0 | M5M |  |  | TRUE |  | 60
0 | BI0126_CAS1 | BI0126_CAS1 | CRISTIM_MOGOSOAIA_INDOOR | BI_0946_T0 | BI_0946_T0 | BI_0946_T0 | Sediul CRISTIM din MOGOSOAIA, Sos Bucuresti -Targoviste nr. 1 A tel 3514538 , 352 9150 (de verificat numerele pe zi pentru ca sunt aflate la informatii RTc) |  | Mcellul e in camera IT, ne descuie usa dl. Chitu Florin : 0745.665.253 Pt acces la ODU nu ne trebuie chei, e in partea dreapta a cladirii o scara exterioara. |  |  | BU INT EAST |  |  |  |  | M5M |  |  | FALSE
0 | dorobanti2 | BI0502_DOR2 | Musat & Asociatii | BI_0980_T0 | BI_0980_T0 | BI_0980_T0 | B-dul Aviatorilor nr.43, sector 1 |  |  |  |  | BU INT EAST |  |  |  |  | M5M |  |  | FALSE
123 | vergului1 | BI0510_VER1 | Dobroiesti | BI_0136_T0 | BI_0136_T0 | BU_0136_T0 | com. Dobroiesti, bd. 6 Martie, terrain, Bucuresti Renel; CONEL BUC 9291 |  | schimbat baterii in data de 15.09.2005 MBI5 UMTS, 4xSMR, 13A incarcare,30A consum, 2x140Ah branch | 5 | Q | BU INT EAST | 4 | 4 | 0.5 | 7 | G3 Medi indoor |  |  | FALSE
125 | vergului1 | BI0510_VER1 | Valsanesti | BI_0138_T0 | BI_0138_T0 | BU_0138_T0 | str. Vilsanesti, nr.1, sect.3, terrain, Bucuresti |  | BTS-ul functioneaza pe ABIS 2 in configuratie de trans ring-middle (probabil placa de abis defecta).ACM modificat. Semnalizare IDU din BSC vergului defecta - 04.06.2006-RST&EGH | 5 | 19/2 | BU INT EAST | 3 | 3 | 0.5 | 12 | G3 Medi indoor |  |  | FALSE
127 | burnitei2 | BI0139_BUR2 | Burnitei | BI_0139_TN | BI_0139_TN | BU_0139_TN | str.Burnitei, nr.120, terrain, Bucuresti CHEIE UNIVERSALA SDH !!! Este lacat ASSA la poarta centrala, iar restul cheilor sunt in butuc ASSA in usa. |  | SIGURANTE SCHIMB PT. TELINDUS IN CORPUL DE SIG. |  | C | BU INT EAST | 4 | 4 | 0.5 | 8 | G3 Medi indoor | MBI5 |  | TRUE
128 | Burnitei2 | BI0139_BUR2 | Oltenitei | BI_0140_T0 | BI_0140_T0 | BU_0140_T0 | sos.Oltenitei, nr.22, terrain, com. Popesti - Leordeni Tel. propietar: 0745.040.746 Nicolae Popa Dl. Panait: 2407350 (responsabil zona Popesti-Leordeni). 0740550502 Bogdan (fiul proprietar) |  | Conel SAI : 9292 | 2 | 16/4 | BU INT EAST | 4 | 4 | 0.75 | 7 | G3 Medi indoor |  |  | FALSE | Baterii noi: August 2006
129 | giurgiu1 | BI0506_GIU1 | Jilava | BI_0141_T0 | BI_0141_T0 | BU_0141_T0 | Sos.Giurgiului, nr.5, Jilava, parcare auto, Bucuresti, Progresu Secretariat admin. Progresu' : 4501203 cu dl Vasilica Mihailescu (insistati pana cedeaza si raspunde!!!!) dl George Nicolae ( 0788446389) Progresu Inlocuit comutator g.e Setelcom. |  | O cheie la Dan Mafteuta de la Noc pentru sistemul antiefractie …. | 2 | Q | BU INT WEST | 4 | 1 | 0.75 | 12 | G3 Medi indoor |  |  | TRUE | Schimbat baterii 28.02.06 (Radcom).In 14.04.06 a tinut doar 1,5 ore!!! pana la Bat deep disch. |  |  | Trebuie facut test de baterii.Se lasa bateriile sa se descarcr 1,5 ore (pana da bat deep disch) si se masoara curentul pe baterii din 15 in 15 min.se completeaza fisa pentru Eugen Strambeanu.
130 | burnitei2 | BI0139_BUR2 | Glina | BI_0142_T0 | BI_0142_T0 | BU_0142_T0 | com. Glina, tarla 5/12, parcela 1/1, DC3, Sos.centura |  | Ventilatorul are rotorul in scurt. A nu se alimenta.Tel. personal angajat: 0745/180.595 | 2 | Q | BU INT EAST | 4 | 4 | 0.6 | 12 | G3 Medi indoor |  |  | FALSE
131 | pasteur1 | BI0446_PAS2 | Giulesti | BI_0143_T0 | BI_0143_T0 | BU_0143_T0 | str. Calea Giulesti, nr.665, sect.6, terrain, Bucuresti zis si ….LA GATER alarme saft facute si acm modificat in 20.11.2006 vgh |  |  | 3 | 19/4 | BU INT WEST | 5 | 5 | 0.5 | 12 | G3 Medi indoor | MBI5 |  | FALSE | 2x string baterii 140Ah de tipul 12V140 au fost schimbate azi 13.02.07 la BI0143
132 | pasteur1 | BI0446_PAS2 | Mogosoaia | BI_0144_T0 | BI_0144_T0 | BU_0144_T0 | Mogosoaia, ferma pomicola nr.1, str. Slt. Godeanu C-tin nr.7-11 pentru reclamatii electrica:NLC 1914298 CONEL 9291 schimbat baterii in 01.11.2005 CDI/VGH |  |  | 3 | 17/1 | BU INT WEST | 3 | 3 | 0.5 | 12 | G3 Medi indoor | MBI3 DCS |  | FALSE
133 | casapresei | BI0126_CAS1 | Suburb_40 | BI_0145_T0 | BI_0145_T0 | BU_0145_T0 | Sos Buc. Ploiesti nr. 44, Inst. METEO. |  | 021/3183240 centrala | 5 |  | BU INT EAST | 3 | 3 | 0.5 | 8 | G3 Medi outdoor | MBO2 |  | FALSE
134 | vergului1 | BI0510_VER2 | Fructus | BI_0146_T0 | BI_0146_T0 | BU_0146_T0 | sos. Centurii, nr.3, local-castel de apa + terase, Voluntari |  | Relatii in timpul programului la tel: 3101611 la Nicolescu Margareta sau Georgescu pentru acces la interventii programate sau nu, sa luam legatura cu dl. Sandulescu Gabriel (0724.396967). Electrician servici de zi D-l Fane : 0724035191 Octavian.RENEL:2407350; | 5 |  | BU INT EAST | 4 | 4 | 0.5 |  | G3 Medi outdoor |  |  | FALSE
135 | Casa Presei | BI0126_CAS1 | Buftea | BE_0147_T0 | BE_0147_T0 | BU_0147_T0 | sos. Bucuresti - Targoviste, nr. 272, Buftea, S.A.Ilfov RENEL Buftea: 021 / 225 58 91 ACM2 MODIFICAT |  | AUT 1H dupa alarma deep dischg | 5 | 17/1 | BU INT EAST | 2 | 1 | 0.5 | 3 | G3 Medi indoor | G3 Mini indoor |  | TRUE
141 | electronica3 | BI0505_ELE3 | Cotroceni | BI_0153_T0 | BI_0153_T0 | BU_0153_T0 | PALATUL COTROCENI, intrarea prin B-dul Geniului (vis-vis de Leu).La intrare se suna la 296 dl. Aposatiu sau Dl Mates.Presedentie. De la SPP dl. Voinea Tudor 093. 214584; 095.110112 - 117. |  | Nu e nevoie de cheie ! De anuntat in prealabil MM.Olteanu - Administrativ (0744.531613 sau 0723 373761), tel.: 4100581 / int. 360. MW 70 dB Rx | 4 |  | BU INT WEST | 5 | 5 | 1 | 16 | G3 Medi indoor |  |  | FALSE
142 | ploiesti3 | BE0445_PLO1 | Cimpina | BE_0154_T0 | BE_0154_T0 | BU_0154_T0 | B-dul Republicii, bl.P4,Campina; administrator dl. Iorga 0728/413183 Pt. cheia de la terasa Dl. Dinu 0726804869 Ap.24 Et.5 Renel: 0244 / 335.452 DISPECER CAMPINA, 0244/334.160 CLINCI, 0244/332.507 PARVU 2x140Ah IUN-07 |  |  |  |  | BU EXT | 4 | 4 | 2 | 2 | G3,8 Medi indoor |  |  | FALSE
143 | casapresei | BI0126_CAS1 | ROMAERO | BI_0155_T0 | BI_0155_T0 | BU_0155_T0 | Baneasa RomAero, colocat cu BU_801; De la poarta se merge inainte pana la pista de unde se vad in dreapta antenele pe cladire; scara din colt (prima de pe latura din dreapta); nu este nevoie de cheie la iesirea pe terasa (noaptea trebuie lanterna!!!); Dupa ora 15:30 cheia se gaseste la Ofiterul de Serviciu, la poarta principala de acces in Romaero. Hangarul 7. |  | IRIMIA - energetic sef: 0744345726; 2x2 Mb, Tx. =23110.5 x=22102.5; TELEFON FIX 599 42 75 Se intra cu cardurile de acces si B-36-MBI cu grup pe ea (deocamdata ! ). ========= 2007: B-36-MBI nu mai e pe lista de la intrare !!! | 5 | 18/4 | BU INT EAST | 4 | 4 | 0.5 | 8 | G3 Medi outdoor | G3,8 Medi outdoor |  | FALSE
144 | ploiesti2 | BE0456_PLO2 | Snagov-Ghermanesti | BE_0156_T0 | BE_0156_T0 | BU_0156_T0 | com Ghermanesti, Primarie Renel: SNAGOV 491.10.43 sau tel Primarie 491.10.42 / 491.10.46 Renel: 021/3514011 BUFTEA cheia va fi disponibila la dl Tiberiu Popa (0723/471.141) - Bogdan Petrescu |  | baterii noi 08.03.2004 - sonda de temperatura dezactivata |  | Q | BU EXT | 5 | 5 | 1 | 12 | G2 Mini indoor |  |  | FALSE
145 | constanta5 | BE0524_CON5 | Kogalniceanu Aeroport | BE_0157_T0 | BE_0157_T0 | BU_0157_T0 | Kogalniceanu Aeroport pe turnul de control centr.0241.255100 secr 0241.255.177 dir tehnic Teodorescu C-tin 0722.389925 Corina Aioanei ROMATA 0722369596 |  | Acces cu notificare in prealabil . |  |  | CT | 4 |  | 0.5 | 4 | G3 Mini outdoor |  |  | FALSE
124 | vergului1 | BI0510_VER1 | Cernica | BI_0137_T0 | BI_0137_T0 | BU_0137_T0 | sos. Cernica, nr.7, terrain, com. Pantelimon, S.A.Ilfov (fosta asociatia Luceafarul ) Baterii schimbate in decembrie 2004 |  | Tel.0212407350 Sef interventii Conel (zona Cernica - Islaz BTS) IDU ODU DIGITAL ACM modif | 5 | Q | BU INT EAST | 3 | 3 | 0.75 |  | G3 Medi indoor |  |  | FALSE
147 | Targoviste | BE0781_TRG1 | Gaiesti | BE_0160_T0 | BE_0160_T0 | BU_0160_T0 | Siloz Gaesti tf: 0245/710.433, Sef siloz Domnul Patruta: 0726/983.063; Gestionar: 0745/686.825 sef silozuri din regiune in caz de extrema urgenta d-l TACHE Viorel tf :0744/320.275 al II-lea rand de chei Dl. Sandu 0744/112.635; |  | renel: 0245/713.209 Baterii noi, 12.05.04 (CRA); Minisat L03 Gaiesti Targoviste:Laurentiu Tonea: 0722/397.773 |  |  | BU EXT | 3 | 3 | 2 | 7 | G3 Medi indoor |  |  | TRUE
148 | pipera | BI0449_PIP1 | Pipera | BI_0161_T0 | BI_0161_T0 | BU_0161_T0 | Pipera,Institutul de Microtehnologie (Microelectronica), str. Erou Iancu Nicolae, nr. 32B, sect.2, Mircea Avram 4908212, Tel portar: 0723.666949 Tel:4908412 , 4908203 , 4908584 , 4908583, Echipamentul este pe cladirea IMT:4908412 |  |  | 5 | 22/1 | BU INT EAST | 4 | 4 | 0.6 | 12 | G3 Medi indoor |  |  | FALSE
149 | pasteur3 | BI0446_PAS3 | Flamingo | BI_0163_T0 | BI_0163_T0 | BU_0163_T0 | Sos. N. Titulescu , nr.121, Bl.2 , Sc. 1, Administrator tel 2221090, interfon 024 (etaj 6) a spus ca poate fi deranjata la orice ora inclusiv noaptea! |  | contor in spatele blocului prin gang interfon la bloc exista priza de G.E in spatele blocului Cabinet Antrice pentru wimax Bateriile SBS40 -- 2 string-uri au fost schimbate cu CS11 -- 1 string. 24.04.2007 | 3 | 23/3 | BU INT WEST | 3 | 3 | 0.5 | 4 | G3 Medi outdoor | G3,5 Mini outdoor |  | FALSE
151 | dorobanti2 | BI0502_DOR2 | MAE | BI_0165_T0 | BI_0165_T0 | BU_0165_T0 | Ministere des Affaires Etrangeres, Aleea Modrogan telefon centrala : 319 21 25: 319 21 08; Dl. Cezar 0727596030 (electrician) | P | CCF1 in OPR, dar ventilatoarele functioneaza. A se verifica temperatura TRE.Nu e nevoie de cheie Curatat usi in data de 20.07.2006. Curatat usi in data de 17.07.2007. | 1 | 17/3 | BU INT EAST | 3 | 3 | 0.6 | 8 | G3 Medi outdoor |  |  | FALSE
152 | dorobanti | BI0502_DOR1 | Dorobanti 152 | BI_0166_T0 | BI_0166_T0 | BU_0166_T0 | Calea Dorobantilor 152 Bloc 14 sc.C |  | cheie intrare spate in bloc . Interfon de la 74 la 104 urmat de C. Administrator la sc.A et. 5, dl. Ceausu 021/230.62.96 sau 0741113407. Cheie acces la terasa ap 104 LMDS | 1 | 17/3 | BU INT EAST | 3 | 3 | 0.5 | 8 | G3 Medi outdoor |  |  | FALSE
153 | obor | BI0531_OBO1 | Vacarescu nr 44 | BI_0167_T0 | BI_0167_T0 | BU_0167_T0 | Str Barbu Vacarescu nr 44 Bloc 7 scA Cod interfon -01744C- Codul nu mai e valabil.Nu avam cheie de la intrarea in scara. Baterii schimbate in 19.04.2005 |  | lipsa ventilator TRE; nu functioneaza ventilatorul din camera .Nu e cablata usa!!!!!!!!(alarma) doar usa! | 4 | Q | BU INT EAST | 3 | 3 | 0.5 | 12 | G3 Medi indoor | MBI3 DCS |  | FALSE
13 | constanta5 |  | Poarta Alba | BE_0009_T0 | BE_0009_T0 | BU_0009_T0 | POARTA ALBA - PILON ADMINISTRATIA CANALE NAVIGABILE (A.C.N.) C-TA BASARABI 0788352931 0241822830 ceri la radioreleu centr. 0241738300 |  |  |  |  | CT | 3 |  | 0.75 | 12 | G2 indoor |  |  | FALSE
16 | Trans BUC |  | Rank Xerox 1 | BI_0989_TN | BI_0989_TN | BU_0989_TN | HOTEL MODERN, bd. Carol I, nr.34-36 Old code BU_011_TN telefon echipa electricieni :2508030 S.C. Complex hotelier Modern S.R.L.-dna directoare Constanze Calinescu tel:3173061/fax:3173063 |  | 2BSC, Cheie de acces terasa PE INELUL DE CHEI ! Ventilatoare BB catre BU_175 si BU_082 de inlocuit ! | V | C | EST | 1 |  | 0.5 | 12 | BSC |  |  | TRUE
17 | constanta2 | BE0255_CON4 | Jupiter Capitol | BE_0011_T0 | BE_0011_T0 | BU_0011_T0 | HOTEL CAPITOL, statiunea Jupiter, terasse, jud.Constanta electrica mangalia Coteleanu Teodora 0744.528921/ 0241.731305/ 731780 paza 0740.408052 |  |  |  |  | CT | 5 |  | 1 | 2 | G3 Medi outdoor |  |  | FALSE
18 | Constanta 2 | BE0255_CON4 | Mangalia Hotel | BE_0012_T0 | BE_0012_T0 | BU_0012_T0 | Hotel MANGALIA,str.Rozelor, nr.35, terasse, Mangalia centr. 0241.752052,3,4 dir. Liviu Scarlat 0744.528919 |  |  |  | C | CT | 3 |  | 1.25 | 8 | G3 Medi indoor | G3 Mini indoor |  | FALSE
20 | pasteur1 | BI0446_PAS1 | Bolintin Deal | BE_0013_B0 | BE_0013_B0 | BU_0013_B0 | SDH + BTS Pasteur 3 STR. Principala NR. 1, COM. Ulmi, sat Poenari, jud. Giurgiu Conel Giurgiu (0246/929). 0246/270.462 Electrica Bolintin (0246270220) Autonomie BTS pe baterii 1.5 ore. BTS-ul are 3 redresori PM 11 din 4 (17-Oct-2004). |  | Transformatorul este al ORO. Suntem alimentati din linia de 20kV IRIGATII, care pleaca din statia electrica ARCUDA. | 3 | C | BU INT WEST | 4 |  | 1 | 1.5 | G3 Medi outdoor |  |  | TRUE
21 | Desfiintat |  | Vinatorii Mici | BU_0014_T0 | BU_0014_T0 | BU_0014_T0 | loc. Vanatorii Mici, jud. Giurgiu Renel: 0246 / 266074 ROATA 046 / 212.530 Giurgiu (numere noi: 046 271532 / .) |  | DEZAFECTAT | 3 |  |  | 5 | 5 | 1.3 | 16 | G2 Mini indoor | G2 Mini indoor |  | FALSE
22 | Targoviste | BE0781_TRG1 | Petresti | BE_0015_T0 | BE_0015_T0 | BU_0015_T0 | com. Petresti, jud. Dambovita Renel: 0245 / 713209 GAIESTI. Interventii:0723/511.943.Sef = Mr. Popa (tip de treaba) mobil: 0722-684.343; Ing.Zamfir 0722/510.982 4 randuri de baterii 4x140 Ah |  |  |  |  | BU EXT | 5 | 3 | 2 | 12 | MBI5 |  |  | TRUE
23 | pitesti1 | BE0409_PIT1 | Cateasca | BE_0016_T0 | BE_0016_T0 | BU_0016_T0 | SAT CIRESU, COM. CATEASCA, JUD. ARGES DISP.INTERV. PITESTI 0248/205.994 Renel: 0248 / 666 417 sau 205353 TOPOLOVENI mic inversat spre BU409 11<->5 | GE | . |  |  | AG | 4 | 2 | 2.25 | 5 | G2 Mini indoor | G2 Mini indoor |  | TRUE | 2x140 din 2006
24 | pitesti1 | BE0409_PIT1 | Izbasesti | BE_0017_T0 | BE_0017_T0 | BU_0017_T0 | sat Izbasesti, com. Stolnici, jud. Arges Renel: 0248 / 672 799 ; 672 483 COSTESTI 0744484259 - telefon echipa interventii | CSF | CONEL Costesti 0248/205.993 0248/205.994 0248/205.821 RDB-90 cu reanclansor |  |  | AG | 5 | 4 | 3.5 | 16 | MBI 1 |  |  | TRUE | 2x140 - 2003(Saft) + 2x140 - 2004 extensie
25 | ploiesti2 | BE0456_PLO2 | Ciolpani | BE_0020_T0 | BE_0020_T0 | BU_0020_T0 | Ciolpani ; Proprietar: 0744/306543 D-na Adriana Renel: 021/3514011 BUFTEA baterii noi 08.03.2004 |  |  |  | Q | BU EXT | 5 | 1 | 1 | 12 | G2 Mini indoor |  |  | TRUE
26 | ploiesti3 | BE0445_PLO1 | Baicoi | BE_0021_T0 | BE_0021_T0 | BU_0021_T0 | Pan Micolai Paralela 45 Renel: 0244 / 335 452 DISPECER CAMPINA; 0244/369 501 baterii noi 08.03.2004; fara priza GE !!!! MTP G2 (SDH+PDH 11A): 2x90Ah MAI-07+04 MTP G1 (BTS-uri 32A): 2x140Ah MAR-04 |  | G.E. Guinault V3; serie ore funct: 50+15 (grup furat si reclamat) |  |  | BU EXT | 4 | 2 | 2 | 12 | G2 Mini indoor |  |  | TRUE
27 | slobozia | BE0582_SLO1 | Movilita | BE_0026_T0 | BE_0026_T0 | BU_0026_T0 | Com. Movilita ;Renel: 0243/250835 Urziceni info Conpet Ploiesti S1 trebuie oprit pana la reconfigurare |  |  |  |  | BU EXT | 5 | 5 | 1.25 | 0.3 | G2 minioutdoor |  |  | FALSE
28 | slobozia | BE0582_SLO1 | Ion Roata | BE_0027_T0 | BE_0027_T0 | BU_0027_T0 | Com. Ion Roata Renel: 0243 / 250 835 URZICENI; primar:0243 / 269 300, ?:0243 / 213 187 GE SPARC automat |  | Baterii noi: 2 randuri 6V140Ah - 22.04.04 |  |  | BU EXT | 5 | 1 | 3 | 10 | MBI5 |  |  | TRUE
29 | slobozia | BE0582_SLO1 | Ciochina | BE_0028_T0 | BE_0028_T0 | BU_0028_T0 | Com. Ciochina Renel CAZANESTI 0243/264.031 ( 0243 / 213.187, 0243/208.416 int31) | GE | Baterii noi: 2 randuri 6V140Ah - 22.04.04 |  | Q | BU EXT | 5 | 1 | 3.5 | 10 | MBI5 |  |  | TRUE
30 | slobozia | BE0582_SLO1 | Tandarei | BE_0030_T0 | BE_0030_T0 | BU_0030_T0 | Tandarei Renel: 0243 / 273 451:270 350 TANDAREI |  | 2x140Ah randuri baterii noi: 19.08.2003 |  | Q | BU EXT | 4 | 4 | 3.45 | 12 | MBI5 |  |  | TRUE
31 | tulcea | GA0424_TUL2 | Hirsova | BE_0031_T0 | BE_0031_T0 | BU_0031_T0 | Drtv. Hirsova |  | statie DRTV; acces cu lista |  |  | CT | 5 |  | 2 | 12 | G2 Mini indoor |  |  | FALSE
32 | tulcea | GA0424_TUL2 | Crucea | BE_0032_T0 | BE_0032_T0 | BU_0032_T0 | E60 Constanta-Hirsova, 300m la iesire din loc. Stupina pe partea stinga, pilon ST. 110 KV 0241.870440 |  | Nr acces la SIM: 0740721223 |  |  | CT | 5 |  | 2 | 12 | 2 x G2 Mini indoor | RP Avitek |  | FALSE
33 | tulcea | GA0424_TUL2 | Dorobantu | BE_0033_T0 | BE_0033_T0 | BU_0033_T0 | E60 la iesire din loc Dorobantu, pilon |  | Dotat cu UPS. |  |  | CT | 5 |  | 0.45 | 12 | G3 Mini indoor | RP Avitek |  | FALSE
34 | constanta5 | BE0524_CON5 | Navodari | BE_0034_T0 | BE_0034_T0 | BU_0034_T0 | Loc. Sibioara la ~ 30 km de Constanta sunt trei piloni unul langa altul pe partea dreapta energie 0241.639754 PT.359 linia 4400 elactrica navodari 0241/76.23.39 | GE |  |  |  | CT | 1 |  | 0.75 | 12 | G2 Mini indoor |  |  | FALSE
35 | giurgiu3 | BE0035_GIU3 | Adunatii | BE_0035_T0 | BE_0035_T0 | BU_0035_T0 | Adunatii Copaceni Renel: 0246 / 211 481,281267,281225 CALUGARENI+GIURGIU 0246/212530 nu mai e de actualitate - tel. Disp.Conel Giurgiu.0246929 Baterii noi schimbate pe data de 05.03.2004 (16x6V/140Ah) |  | Disjunctorul principal Electrica se afla in spatele blocurilor, in spatele centralei termice, dupa o usa metalica (nu e nevoie de cheie). 15 nov. 2001. Cheile de lacate (auciliare) se afla in shelterul de PDH (shelterul vechi) pe peretele cu usa in stg. | 2 | Q | BU INT WEST | 5 | 2 | 1 |  | MBI5 |  |  | FALSE |  |  |  | verificare cablare toate alarmemel de la G.E.
36 | giurgiu3 | BE0035_GIU3 | Uzunu | BE_0036_T0 | BE_0036_T0 | BU_0036_T0 | Com UZUN terain, proprietar: 0744537461sau 0744687346 Renel: 0246 / 212 736; ; 0246 / 216434 RENEL Giurgiu/(Calugareni):0246/280602 Dispecer: 0246/218544, 0246218815. Deranjamente Calugareni 0246.211481 atentie! Exista invertor 48V-220V care alimenteaza repetorul donor (sectorul 2 BE0036) pentru repetrul de la Calugareni BE0610!!! |  | sef tura electrica Giurgiu : 0723 801719 | 2 | Q | BU INT WEST | 5 | 5 | 1.3 | 8 | G2 Mini indoor |  |  | FALSE | baterii schimbate 13.03.2006 / 2 string-uri de 140Ah / la 07 si 08.05.2007 a tinut pe baterii 7h (in 48v pe SAFT)
37 | giurgiu3 | BE0035_GIU3 | Giurgiu | BE_0037_T0 | BE_0037_T0 | BU_0037_T0 | Hotel ST061 STEAUA DUNARII TF:0246217270 Conel: 0246214467 sef tura electrica Giurgiu : 0723 801719 |  | Baterii schimbate in data de 08.01.2007 adaugat extensie de baterii, saft cu SMR-uri | 2 |  | BU INT WEST | 3 | 2 | 1.5 | 5 | MBI5 |  |  | TRUE
38 | pitesti1 | BE0409_PIT1 | Colibasi | BE_0038_T0 | BE_0038_T0 | BU_0038_T0 | Colibasi Dispecerat Energie Dacia 0248/502535, 0248/502559 Pt. acces fiecare acces trebuie sunat la 0248/502121 Dobre, 0722/369693 Macahon (dir.TC) 0744/686538, 0248/502.099 Aurelian Tudorache IT Colibasi aurelian.tudorache@daciagroup.com 0248/503.300 sau 0744/686.529 Suciu Mihai |  | Nu e nevoie de cheie ! Acces: DL Dobre Nicolae 0248 502121, 0745 349 366 FAX: 0248/50 22 05 |  |  | AG | 2 | 1 | 3 | 2 | G3,8 Medi outdoor |  |  | TRUE | GSM: SBS40 (48V) din 2000, MTP25 bat. 12RG85 din '99, DCS bat. din 2006
39 | matau | BE0451_MAT1 | Stilpeni | BE_0039_T0 | BE_0039_T0 | BU_0039_T0 | Sat Livezeni, Com. Stilpeni Renel: 048 / 219 046 Electrica: 0248.533317 | GE | G.E Robin serie :,NTT BUC/3328/TBO extensie bat ore funct. 25 Serie 9891380 |  | Q | AG | 4 | 1 | 1 | 10 | G3,8 Mini indoor |  |  | TRUE | 2x140 din iulie 2006
40 | matau | BE0451_MAT1 | Schitu Golesti | BE_0040_T0 | BE_0040_T0 | BU_0040_T0 | Schitu Golesti Furnicosi Renel: 0248 / 533317 ACM2 MODIFICAT |  | relatii IT sef centru de calcul :Paul Neagu 0722/565.107 |  | C | AG | 5 | 5 | 1.5 | 16 | MBI3 |  |  | TRUE | 2X140 DIN AUG 2006
41 | matau | BE0451_MAT1 | Cimpulung | BE_0041_T0 | BE_0041_T0 | BU_0041_T0 | Cimpulung Hotel Muscel (0248 / 511.400) Renel: 0248/533.317 PCM MINISAT 0722/397.773 Adrian Bucurica |  | nu e nevoie de cheie |  |  | AG | 2 | 2 | 1 | 5 | G3 Medi outdoor | G3 Medi outdoor |  | FALSE | La DCS 1 branch baterii 100A din 2005. La GSM 2 branch-uri baterii 60A din iunie 2006 | 50
42 | matau | BE0451_MAT1 | Dragoslavele | BE_0042_T0 | BE_0042_T0 | BU_0042_T0 | Dragoslavele Renel: 0248/511007 ACM2 MODIFICAT ! | GE | G.E. Robin serie : ore funct. 5; |  |  | AG | 4 | 2 | 4.5 | 16 | G2 Mini indoor |  |  | TRUE | 2x140 2006
43 | matau | BE0451_MAT1 | Rucar | BE_0043_T0 | BE_0043_T0 | BU_0043_T0 | DRTV Rucar - Mihai 0722/527855 Statia 110 Rucar 0248/205.309, 0248/542.466 Grup electrogen: external power supply active 16 DE INSTALAT DOUA REGLETE CU CONECTOR PT. IDU SPRE BU735! |  | drum greu impractcabil cu exceptia 4*4 si drum uscat renel 0248/533.317 |  |  | AG | 4 | 4 | 2.5 | 3.5 | G3,8 Mini outdoor |  |  | TRUE |  | 75
44 | ploiesti2 | BE0456_PLO2 | Loloiasca | BE_0044_T0 | BE_0044_T0 | BU_0044_T0 | sat Loloiasca, parcela 157, jud. Prahova Renel: 0244 / 271 305 URLATI, 0722/624.293 Interventii Urlati; 0244/405.929 |  | MW:BU_044- GA_012:Tx:13230,5;Rx:12964,5-analogic,adr.119. |  |  | BU EXT | 5 | 3 | 2 | 16 | MBI5 |  |  | FALSE
63 | constanta3 | BE0455_CON3 | Bratianu | BE_0074_T0 | BE_0074_T0 | BU_0074_T0 | str. I.C.Bratianu, nr.45, terrain proprietaire, Constanta |  |  |  | C | CT | 4 |  | 0.5 | 12 | G3 Medi indoor |  |  | FALSE
64 | ploiesti3 | BE0445_PLO3 | Barcanesti | BE_0076_T0 | BE_0076_T0 | BU_0076_T0 | Barcanesti,Castel de Apa Dispecer 044 276 197 fax 044 / 276 196, 0722 / 242 249 TATARANI ACM2 MODIFICAT |  | Maistru IANCU Interventii TATARANI 0722/ 624 292 |  |  | BU EXT | 3 | 3 | 1.25 | 8 | G2 Mini indoor |  |  | TRUE
65 | Pitesti2 | BE0409_PIT2 | ex Bancorex | BE_0077_T0 | BE_0077_T0 | BU_0077_T0 | bd. Republicii, bl.E3C, sc. B, local-et.IX Administrator Voiculescu/ap.14 |  | RENEL: 0248 / DERANJAMENTE :0248 / 223505 |  |  | AG | 1 | 1 | 2.25 | 4 | G3 Medi outdoor | G3,8 Medi outdoor |  | FALSE | BATERII NOI 4X60Ah din data de 20.06.06 la GSM
66 | pitesti1 | BE0409_PIT1 | Albota | BE_0078_T0 | BE_0078_T0 | BU_0078_T0 | Com.Albota,sat Cerbu ,jud.Ag Renel: 0248 / 205.357 PITESTI ; 0248 / 626.450 PITESTI ACM2 MODIFICAT | GE | Baterii 6V/140Ah, 4 Stringuri schimbate pe 17.07 2006, baterii din 2006. |  |  | AG | 4 | 3 | 2.25 | 9 | MBI5 |  |  | TRUE | 4x140 din 2006
67 | Pitesti2 | BE0409_PIT2 | Dobrogeanu | BE_0079_T0 | BE_0079_T0 | BU_0079_T0 | str. Dobrogeanu Gherea, nr.12, Pitesti, jud. Arges Renel: 0248 / 223 505; Dispecerat local: 0248 / 213 140, 0248 / 219 046, 0248/ 205357 Alarmele au ramas pe sectorul 2&3. |  | BATERII: Shelter SDH: 2x140Ah din 2006 Shelter BTS: 4x140Ah din august 2006 In data de 21.12.2006 autonomie = 5 ore |  |  | AG | 2 | 2 | 2.25 | 3.5 | G3 Medi indoor | MBI1 |  | TRUE
68 | dorobanti2 | BI0502_DOR2 | Iancu de Hunedoara | BI_0080_T0 | BI_0080_T0 | BU_0080_T0 | str. Iancu de Hunedoara, nr. 2, bl H6, sect.1, terasse, Buc. Nu e nevoie de cheie (portar permanent). | P | contoar la parter in stg.liftului la admin. | 1 | 19/3 | BU INT EAST | 1 | 1 | 0.5 | 8 | G3 Medi outdoor | G3,5 Medi outdoor |  | FALSE
179 | vergului1 | BI0510_VER1 | Pantelimon 286 | BI_0197_T0 | BI_0197_T0 | BU_0197_T0 | Sos Pantelimon |  | Lacat schimbat, cheie la Ap.319 Usi curatate in data de 18.07.2007 | 5 | 24/2 | BU INT EAST | 4 | 4 | 0.5 | 8 | G3 Medi outdoor | MBO2 |  | FALSE | Baterii noi BTS G3 Medi outdoor: februarie 2007
180 | obor | BI0531_OBO1 | Colentina 76 | BI_0199_T0 | BI_0199_T0 | BU_0199_T0 | Soseaua Colentina 76, Bloc 111, la int. Colentina cu Fundeni, bl. pe colt, intrare prin gang scara din dreapta. Baie Outdoor |  |  | 5 |  | BU INT EAST | 4 | 4 | 0.5 | 8 | G3 Medi outdoor | MBO1 1800 |  | FALSE
181 | obor | BI0531_OBO1 | Petricani | BI_0200_T0 | BI_0200_T0 | BU_0200_T0 | Strada Petricani no. 34. Pentru a intra la site trebuie sunat administratorul: 0743.028.234 d-l Sergiu Proprietarul cladirii: Dl. Popa: 0744.501.440: sau la birou 2520800 sau 6424721 Telefoane la birouri in cladire: 2420341 firma de paza WF |  | lipsa lacat disjunctor; TGBT in exteriorul cladirii ,(in fata) in firida Electrica.Scrie pe usa firidei Orange.Nu exista posibilitatea alim cu G.E.(doar acces la disjunctorul da langa contoar) =========== Acum AVEM cheie de la usa si la cea de sus de la terasa Curatat usile 17-07-07 EGH | 5 | Q | BU INT EAST | 5 | 5 | 0.5 | 2.5 | G3 Medi outdoor |  |  | FALSE
182 | pasteur2 | BI0446_PAS2 | Buc Noi 51-61 | BI_0201_T0 | BI_0201_T0 | BU_0201_T0 | Bdul Bucurestii Noi nr 51-61, bl B1 sc B presedinte Baciu Elena 6679916 sau 0721.283655 pentru acces Trebuie luate che noi de la dna Baciu si facute copii: interfon, lacat grilaj, usa spalatorie !!! Ultima interventie a ST nu a fost posibila.Lipsa chei.Baciu Elena nu e de gasit. |  | mic 8 cu probleme AIS pe TX | 3 | 16/3 | BU INT WEST | 2 | 2 | 0.5 | 12 | G3 Medi indoor | MBI5 |  | FALSE
183 | Pipera |  | Ferma Rosie | BU_0202_T0 | BU_0202_T0 | BU_0202_T0 | Soseua Pipera, FTF,Ferma Rosie pana la ora 16:00 tel. 01/2420586 Conel SAI: 9292 SAU DISPECERAT ELECTRICA 0212120356 |  | Baterii noi 20 ian 2003 DESFIINTAT IN 12.08.2004 ECHIPAMENT RETRAS DE SCAC IN DATA DE 13.08 2004 | 5 | 22/1 | FPA | 4 | 4 | 0.5 | 12 | G3 Medi indoor |  |  | FALSE
184 | vergului1 | BI0510_VER2 | Voluntari Dorali | BI_0203_T0 | BI_0203_T0 | BU_0203_T0 | Com. Voluntari, str.Vrancei, in spatele Primariei Voluntari, venind dinspre Metro Voluntari, la 20 metri de Peco Petrom se face dreapta, in fata se vede Primaria care se ocoleste prin dreapta |  | ventilator shelter defect | 5 | 24/3 | BU INT EAST | 4 | 4 | 0.5 | 12 | G3 Medi indoor | G3 Mini indoor |  | FALSE
185 | vergului1 | BI0510_VER1 | Pantelimon 363 | BI_0204_T0 | BI_0204_T0 | BU_0204_T0 | Soseaua Pantelimon nr 363 Bl A1, Sc A, Sect2 |  | contoar la subsol cheie Ap.4 | 5 |  | BU INT EAST | 4 | 4 | 0.5 | 8 | G3 Medi outdoor | MBO2 |  | FALSE
186 | burnitei2 | BI0139_BUR2 | N Grigorescu 43 | BI_0205_T0 | BI_0205_T0 | BU_0205_T0 | Bdul Nicolae Grigorescu nr 43 bl.D1 sc.B - langa Policlinica Titan 26-07-07 SVF CRACIUNOIU COSTIN 0745112429 A INSTALAT PRIZA DE GRUP |  | Admin iancu Elena etj 2 usa cu grilaj. tel 021.6733992 | 2 | 24/1 | BU INT EAST | 4 | 4 | 0.5 | 8 | G3 Medi outdoor | MBO1 1800 |  | FALSE
188 | giurgiu1 | BI0506_GIU1 | Huedin nr 7 | BI_0207_T0 | BI_0207_T0 | BU_0207_T0 | Str Alea Huedin nr 7, Sc 2 (inainte cu o statzie de P-ta Resita -linia tr.76) |  |  | 2 | 24/1 | BU INT WEST | 3 | 3 | 0.5 | 8 | G3 Medi outdoor |  |  | FALSE
189 | obor | BI0531_OBO1 | Eminescu nr. 128 | BI_0209_T0 | BI_0209_T0 | BU_0209_T0 | Str. Mihai Eminescu nr. 128-130 |  | Acces cu interfon 54 - la adm. Ap 12 dl. ASSAN ! Trebuie refacuta cablarea fazelor la intrarea in ACIB respectiv R,S,T. Conf. Actuala este R,R,T deoarece lipsea o faza si ca urmare ACIB-ul decupla toate iesirile spre toate cele 5 PM 08-uri.DBA /27:11:1999 | 4 | 17/4 | BU INT EAST | 4 | 4 | 0.5 | 8 | G3 Medi outdoor | G3,8 Mini outdoor |  | FALSE | Baterii noi: SBS 40: Martie 2007 (Cabinetul de GSM)
190 | Pitesti |  | Branesti | BE_0220_T0 | BE_0220_T0 | BU_0220_T0 | Desfintat. | [5 empty] | 5 | 5 | 3 | 1 | G2 Mini outdoor |  |  | FALSE
191 | ploiesti2 | BE0456_PLO2 | Poiana Mare DRTV | BE_0221_T0 | BE_0221_T0 | BU_0221_T0 | Poiana Mare DRTV (Cheia DRTV 0244/294017 ; 01 / 3134355) ELECTRICA MANECIU 0244/219157 Cheie cu excentric pt. acces la bariera la Ocolul Silvic Maneciu. Padurari: Gica ENESCU 0749560270, RATESCU telef. 0723458742 GE automat Spark 7.5 KW |  | Pers. de contact Votz Cristian (electroalimentare DRTv) 094901772 si 094474647 Madalin Popescu mecanic Cheia. |  |  | BU EXT | 5 | 5 | 3 | 1 | MBO1 |  |  | FALSE
192 | ploiesti2 |  | Plopeni | BE_0222_T0 | BE_0222_T0 | BU_0222_T0 | Ape Tintea 40 Ah |  | Nu e nevoie de cheie ! Schela Agentia Tintea 0244/260.207 dispecer; 0727/320.476 Ing. Ionita. |  |  | BU EXT | 3 | 3 | 2 | 6 | G3,8 Mini outdoor |  |  | TRUE
193 | constanta5 |  | Cobadin | BE_0223_T0 | BE_0223_T0 | BU_0223_T0 | Comuna Cobadin Renel: 041 / 234023 ac la nea Tanase 0241.855268 paznic 0742.048735 |  |  |  |  | CT | 5 |  | 1.5 | 9 | G2 Mini indoor |  |  | FALSE
194 | ploiesti2 | BE0456_PLO2 | Cheia DRTV | BE_0225_T0 | BE_0225_T0 | BU_0225_T0 | Cheia DRTV 0244/294017 ; 01 / 3134355 ELECTRICA MANECIU 0244/295157 0744474647 Madalin Popescu mecanic Cheia 0721294714 Matei Mihai acumulatori noi AUG 2004 |  | Secretariat DRTV 021 3073107 |  |  | BU EXT | 5 | 5 | 2.5 | 1 | G3 Mini outdoor |  |  | FALSE
195 | ploiesti2 | BE0456_PLO2 | Bratocea DRTV | BE_0226_T0 | BE_0226_T0 | BU_0226_T0 | Bratocea DRTV, CONEL Valeni: 0722/ 624.282, 0244 / 280.479 ELECTR MANECIU 0244/295157 0744/474.647 Madalin Popescu mecanic Cheia 0744/194.229 Marius Militon |  | Cheia se ia de la DRTV Cheia! Exista reanclansor; pt probleme cu energia: tel: 021 / 400 11 31- tura de serviciu statie sol Cheia -mecanic GE Matei; 0244 / 29 40 17 |  |  | BU EXT | 5 | 5 | 3 | 1 | MBO1 |  |  | FALSE
296 | constanta3 | BE0455_CON3 | Tomis Nord | BE_0240_T0 | BE_0240_T0 | BU_0240_T0 | Aleea Hortensiei nr 1 Bl E1 , langa Scapino Mardare 0241.643063 |  |  |  |  | CT | 4 |  | 0.5 | 16 | G3 Medi indoor |  |  | FALSE
197 | constanta1 |  | Anadalchioi | BE_0241_T0 | BE_0241_T0 | BU_0241_T0 | STR. SOVEJA NR.86, BL.FT7, langa unitatea militara Caliman Anatolie ap.10 0241.636.952 Rotaru C-tin ap. 9 0241678403 Serban Gh. Administrator 0241.514.434 Serban Vasile Presedinte asociatie 0241.519.266 (06) |  |  |  |  | CT | 4 |  | 0.5 | 4 | G3 Medi outdoor |  |  | FALSE
198 | constanta3 | BE0455_CON3 | Coiciu | BE_0242_T0 | BE_0242_T0 | BU_0242_T0 | STR. ALEEA NALBEI NR.3, BL.L11, SC.D , in spatele Casei de Cultura Focsa Matei ac. 0241635.188 Leonte Teodor ac. 0241.635.061 br. 0241.626.200 - 3204 |  |  |  |  | CT | 4 |  | 0.5 | 4 | G3 Medi outdoor |  |  | FALSE
199 | constanta3 | BE0455_CON3 | BCR Gara | BE_0243_T0 | BE_0243_T0 | BU_0243_T0 | BD. 1 DEC. 1918 NR.2A, BL.12 Georgescu admin. - 0720.080.390 Pr.asoc. Dumitrescu Cristinel 0241.581.017 |  | 11/06/2002 XIOB defect - nu se transmit alarme ext. |  |  | CT | 2 |  | 0.5 | 16 | G3 Medi indoor |  |  | FALSE
200 | constanta3 | BE0455_CON3 | Faleza sud | BE_0244_T0 | BE_0244_T0 | BU_0244_T0 | STR. CONDORULUI NR.8, BL.FE2 Admin Anton Constantin ap. 4 |  | inundatie trage umezeala coroziune |  | Q | CT | 5 |  | 0.5 | 16 | G3 Medi indoor |  |  | FALSE
201 | constanta3 | BE0455_CON3 | C-ta castel de apa | BE_0245_T0 | BE_0245_T0 | BU_0245_T0 | STR. CARAIMAN NR.1 - SC CONDEMAR SA , Fabrica de conserve - se intra prin spate Mihnea mihaita - Contabil 0743.111.280 dir . Valentin Buksz 0744.612.111 secr.0241.585.185 ; 639.485 |  |  |  |  | CT | 3 |  | 0.5 | 16 | G3 Medi indoor |  |  | FALSE
202 | constanta3 | BE0455_CON3 | Siloz C-ta | BE_0246_T0 | BE_0246_T0 | BU_0246_T0 | B-dul Aurel Vlaicu Nr. 157 - SILOZUL Traian , pe soseaua de centura Saf siloz 0723.172.116 Dl. Andrei locuieste in apropiere 0726.388.859 D-na Aura - laboranta are cheie- Navodari 0726.660.942 |  |  |  |  | CT | 4 |  | 0.5 | 9 | G3 Medi outdoor | G3,5 Mini outdoor |  | FALSE
203 | ploiesti3 | BE0445_PLO3 | Rapsodiei 2 | BE_0247_T0 | BE_0247_T0 | BU_0247_T0 | STR. RAPSODIEI NR.2, BL.144, SC.B Acces cu card. Cartier Nord; langa Interex ACM2 MODIFICAT |  |  |  | Q | BU EXT | 3 | 3 | 1.25 | 12 | G3 Medi indoor |  |  | FALSE
204 | ploiesti3 | BE0445_PLO3 | Baciului 2 | BE_0248_T0 | BE_0248_T0 | BU_0248_T0 | STR. BACIULUI NR.2, BL.55B (sef scara Mereuta Ap21) PLOIESTI Conel:0244/929 2x140Ah 7-Apr-2006 |  | D-nul Ciobanu -noul presedinte ( 0724 11 37 53 ). La negocierile cu proprietarii, acestia m-au asigurat ca-mi vor permite accesul pe la scara A cu conditia amenajarii usii de acces care acum este blocata.EKR Program administratie marti si vineri 18-19. |  | Q | BU EXT | 3 | 3 | 1.25 | 2.5 | G3 Medi indoor |  |  | FALSE
205 | Pitesti2 | BE0409_PIT2 | Trivale | BE_0252_T0 | BE_0252_T0 | BU_0252_T0 | Str.Pietii, Bl.12E, Trivale, Pitesti Tel.adm.si pres.de asociatie:Achim:0248276212(ap:31)si Lungu:048276513(ap:41) ACM2 modificat! |  | ACM2 modificat! |  | Q | AG | 2 | 2 | 1 | 12 | MBI5 | MBI5 |  | FALSE | 3x140 din iunie 2006
206 | Pitesti2 | BE0409_PIT2 | Camin | BE_0253_T0 | BE_0253_T0 | BU_0253_T0 | Universitatea Pitesti STR. GH. DOJA NR.41 (0248/216448), 0248/221250 int130 - CAMIN STUDENTESC 0248/222849 |  | - Filtru intrare aer neprotejat. |  | Q | AG | 2 | 2 | 2.5 | 16 | G3 Medi indoor |  |  | FALSE | 2x140 iunie 2006 |  |  | Nu are priza de grup si este alimentat din instalatia electrica a caminului (etaj 4) !!!
207 | giurgiu3 | BE0035_GIU3 | Giurgiu | BE_0254_T0 | BE_0254_T0 | BU_0254_T0 | GIURGIU Tour 9 etages situee Str N. Balcescu RENEL: 0246/214467 (intre 8,30-15,30), 0246/929 sef tura electrica Giurgiu : 0723 801719 |  | COD INTERFON: * (buton TONE) 8989 sau cheie YALE Tf Administrator bloc Paraschiv care nu sta in blocul turn 0246212620 / 0246217446. Baterii schimbate 14.02.2005 | 2 |  | BU INT WEST | 3 | 2 | 1.5 |  | G3 Medi outdoor |  |  | FALSE
208 | constanta2 | BE0255_CON4 | Olimp | BE_0255_T0 | BE_0255_T0 | BU_0255_T0 | OLIMP, HOTEL MUNTENIA supraveghetoare ac.0241.733.106 Mihai Marcu sef 0722.666.779 |  | Microinel SDH Marea Neagra . |  |  | CT | 5 |  | 1.5 | 16 | G3 Medi indoor |  |  | FALSE
210 | casapresei | BI0126_CAS1 | Prisma | BE_0257_T0 | BE_0257_T0 | BU_0257_T0 | TURN DE APA - SC SEMTEST SA, BALOTESTI Adresa: Str. CALEA BUCURESTI(BUC.-PLOI.KM.18,2). Dupa ce treci pe sub podul de cale ferata, faci dreapta prin padure, pe un drum asfaltat. Conel:Ilfov |  |  | 5 |  | BU INT EAST | 3 | 1 | 1 | 17 | G3 Medi indoor |  |  | TRUE
211 | constanta5 | BE0524_CON5 | Navodari | BE_0260_T0 | BE_0260_T0 | BU_0260_T0 | Navodari, Str. Frunzelor, Nr.21, Bl. FC5 Chelaru Viorica 0241.764.279 |  |  |  |  | CT | 3 |  | 1.5 | 16 | G3 Medi indoor |  |  | FALSE
212 | ploiesti |  | Ploiesti | BU_0261_T0 | BU_0261_T0 | BU_0261_T0 | STR. M. EMINESCU NR. 28, PLOIESTI, JUD. PRAHOVA, cod interfon CK998 Ex Administrator: D-na Popa Ap.80, Tel.044 / 520036 Presedinte : Bolgiu Valeriu 0244/516819 |  | 0244145711 - SC ELECTRICA SA PLOIESTI De verificat etichetele pe fideri daca exista!!!.S-a convenit sa se puna ulterior instalarii 21.12.2000.(Arcul de Triumph)0244929 |  |  | BU EXT | 2 | 2 | 1.25 | 8 | G3 Medi outdoor |  |  | FALSE
213 | slobozia | BE0582_SLO1 | Calarasi | BE_0262_T0 | BE_0262_T0 | BU_0262_T0 | STR. PRELUNGIRE BUC. BL. C5, CALARASI Renel: 0242/929, 0242/316.335 |  |  |  |  | BU EXT | 3 | 3 | 2.5 | 5 | MBO2 |  |  | FALSE
214 | targoviste | BE0781_TRG1 | Moreni | BE_0263_T0 | BE_0263_T0 | BU_0263_T0 | Moreni "La cazemata" Renel: 0245/205999, 0722/684.341 Dl. Aldea (P.T. Bana 866), dispecer Petromservice 0245/665338 2x140Ah SEP-2004 |  | Centrala Schela: 0245/667022 Atelierul Electric (P.T. Bana/Sangeris P.T.866) /(665334 int.159) Ing.Georgescu 0727.274.148 (0741/274148) , MILEA MORE 0722/351182 |  |  | BU EXT | 5 | 5 | 2 | 12 | MBI5 |  |  | TRUE | 2 x 140 Ah
215 | Ploiesti |  | Urlati | BE_0264_T0 | BE_0264_T0 | BU_0264_T0 | Urlati DRTV 021/307.3213, 0244/236.715desfintant |  | Nu e nevoie de cheie ! |  |  |  | 4 | 4 | 3 |  | G2 Mini outdoor | G2 S111 |  | FALSE
216 | casapresei | BI0126_CAS1 | Mogosoaia | BE_0265_T0 | BE_0265_T0 | BU_0265_T0 | Mogosoaia Renel Buftea 02 |  |  | 5 |  | BU INT EAST | 4 | 4 | 0.75 | 16 | G3 Medi indoor |  |  | FALSE
217 | pipera | BI0449_PIP1 | Tunari | BI_0266_T0 | BI_0266_T0 | BU_0266_T0 | TUNARI, JUD. ILFOV, EE IBNA BALOTESTI De la linia de centura de la Tunari, la dreapta si in spatele benzinariei LUKOIL |  | Reclamatii CONEL SAI 9292 Schimbat baterii in data de 27.05.2004 ======= Telefonul de la statia de benzina LUK-OIL Pipera ( non-stop) :0747.286.809 | 5 | 22/1 | BU INT EAST | 5 | 5 | 1 | 12 | G3 Medi indoor |  |  | FALSE
218 | casapresei | BI0126_CAS1 | Otopeni plec sp.stg | BI_0271_T0 | BI_0271_T0 | BU_0271_T0 | Otopeni plecari sp.stg. (FINGER)Pt urgente cu 24 de ore inainte, ore lucratoare ! | P | Nu e nevoie de cheie ! Dispecerat:2041000. Pentru acces de biroul de informatii din sala de plecare terminal nou se suna la (interior) pt. dispecerul tehnic int. 2207 sau in orele de lucru dl. Georgescu 0722 278 026 | 5 | 19/4 | BU INT EAST | 1 | 1 | 3 | 8 | G3 Medi outdoor |  |  | FALSE
219 | casapresei | BI0126_CAS1 | Otopeni plec sp.dr. | BI_0272_T0 | BI_0272_T0 | BU_0272_T0 | Pt urgente cu 24 de ore inainte, ore lucratoare ! | P | Nu e nevoie de cheie ! Dispecerat:2041000 .Pentru acces de biroul de informatii din sala de plecare terminal nou se suna la 3352 (interior) pt. dispecerul tehnic, sau in orele de lucru dl. Georgescu.DL sau 0722 278 026 | 5 |  | BU INT EAST | 2 | 2 | 3 | 8 | G3 Medi outdoor |  |  | FALSE
220 | protv | BI0995_PRO1 | P-ta ALBA IULIA | BI_0273_T0 | BI_0273_T0 | BU_0273_T0 | P-TA ALBA IULIA NR. 2, BL. I 1, SC.2 |  | Avem CHEI 08.10.2004. Persoana contact :dl. COTLENU CORNELIU 092/620.715 ! G3,5 ARE UN RAND DE BATERII | 1 |  | BU INT EAST | 2 | 2 | 0.5 | 4 | G3 Medi outdoor | G3 Mini outdoor |  | FALSE
221 | protv | BI0995_PRO1 | Inframicrobiologie | BI_0274_T0 | BI_0274_T0 | BU_0274_T0 | STR. MIHAI BRAVU NR. 380-382, BL. B3b-B3c, SC. 2, SECT.3 |  | 2 rinduri de baterii furate !; se foloseste cheie de G2 pt deschiderea BTS-ului pe scara din spatele blocului (interfon avem cheie RPA 21.11.03) administrator la 49c. | 1 |  | BU INT EAST | 3 | 3 | 0.5 |  | G3 Medi outdoor |  |  | FALSE
222 | protv | BI0995_PRO1 | MALL Bucuresti | BI_0275_T0 | BI_0275_T0 | BU_0275_T0 | CALEA VITAN NR. 104, BL. V42A, SC. 4; Administrator: Teodora Apostol: 0721.27.11.92 |  | Nu se poate iesi pe terasa ! Pat reglete MW nefixat, priza 220 defecta ! senzor temperatura de pornire a climei posibil defect ( cel din dreapta sus a panoului de alimentare ). Chei iesire pe terasa la ap 116. | 1 |  | BU INT EAST | 3 | 3 | 0.5 |  | G3,8 Medi indoor | MBI3 DCS |  | FALSE
223 | titan | BI0533_TIT1 | Matei Ambrozie | BI_0276_T0 | BI_0276_T0 | BU_0276_T0 | STR. ODOBESTI NR. 9, BL. V13 14-09-06 CURATAT USILE |  | Pt. acces la interfon se suna la 10. Raspunde administratorul care nu se supara daca e deranjat!!! | 2 | G3.5 | BU INT EAST | 5 | 5 | 0.5 |  | G3 Medi outdoor |  |  | FALSE
224 | titan | BI0533_TIT1 | Stadion OLIMPIA | BI_0277_T0 | BI_0277_T0 | BU_0277_T0 | CALEA VITAN NR. 215-217, BL. 22, SC.C, SECT.3 UX ANA. |  | Administrator Ambrozie ap.33 tel.01/3462512 (cautati-l pentru cheia de contoar si pentru cartela de acces). | 2 |  | BU INT EAST | 4 | 4 | 0.5 | 8 | G3 Medi indoor |  |  | FALSE
225 | pasteur2 | BI0446_PAS2 | Grivitei 206 | BI_0278_T0 | BI_0278_T0 | BU_0278_T0 | CALEA GRIVITEI NR. 206, BL. K, SC. D. |  | Bloc masura in scara blocului chiar in camera administratiei . Adm fam. Stefanescu et 4 pe aceeasi scara . prima scara din fata COD ACCESS:1234*. cheie contor la administrator AP.17 | 3 |  | BU INT WEST | 4 | 4 | 0.5 |  | G3 Medi indoor |  |  | FALSE
226 | pasteur3 | BI0446_PAS3 | colt cu Sandu Aldea | BI_0279_T0 | BI_0279_T0 | BU_0279_T0 | BD. Ion Mihalache NR. 146, BL. 9, SECT. 1, cod.04 | n | pilonet rasucit, prindere ant GSM indoita ! Cheia de la grilaj + terasa se afla la administrator cum intri in scara apartamentul din dreapta dreapta.!! 1 saft +3 red+1 string alimenteaza= 2xMBI5+4AU+1Telindus=>consum 28A nu are priza de G.E. (vgh) | 3 |  | BU INT WEST | 3 | 3 | 0.5 | 0.25 | G3 Medi indoor | MBI5 |  | FALSE | 05.12.06 au fost schimbate 2x string de baterii (inainte nu era decat un srting) |  |  | Trebuie schimbat ACM2A, nu da mains alarm (21.11.2006,vgh)
227 | casapresei2 | BI0126_CAS2 | CFR 2 | BI_0280_T0 | BI_0280_T0 | BU_0280_T0 | SPITALUL CFR NR. 2 BD. MARASTI NR. 63 |  | Nu e nevoie de cheie ! Tel: 224.25.32 | 3 |  | BU INT EAST | 2 | 2 | 0.5 |  | G3 Medi outdoor | MBO2 |  | FALSE
228 | vergului1 | BI0510_VER1 | Metrou TITAN | BI_0281_T0 | BI_0281_T0 | BU_0281_T0 | STR. NICOLAE GRIGORESCU NR. 31A, BL. N21, SC. C (vis-à-vis Metrou TITAN) |  | nu are alarme externe in afara de 1 si 2 de la Saft | 5 |  | BU INT EAST | 4 | 4 | 0.5 | 8 | G3 Medi indoor | MBI3 DCS |  | FALSE
229 | vergului1 | BI0510_VER1 | Socului/ N.Grigorescu | BI_0282_T0 | BI_0282_T0 | BU_0282_T0 | BD. NICOLAE GRIGORESCU NR. 2, BL. W1, SC. A ( langa Statia Petrom SOCULUI ). | n | Contor in spatele blocului pe peretele exterior, intrare prin scara din mijloc, lipsa cheie intrare sau cod interfon. | 5 |  | BU INT EAST | 3 | 3 | 0.7 | 1 | G3,5 Medi outdoor | MBO1 1800 |  | FALSE
230 | giurgiu2 | BI0506_GIU2 | Berceni 53 | BI_0283_T0 | BI_0283_T0 | BU_0283_T0 | SOS. BERCENI NR. 53, BL. 130, SC. 1 | n | la disjunctorul de la contor(care se afla la parter) poate avea acces ORICINE, NU ARE Priza Grup / exista posibilitatea conectarii direct in TGBT (mai greu) | 2 |  | BU INT WEST | 3 | 3 | 0.5 | 12 | G3 Medi indoor |  |  | FALSE | schimbate in 15.03.2007cu 2x string 12VE140F !
231 | giurgiu2 | BI0506_GIU2 | Drumul Gazarului | BI_0284_T0 | BI_0284_T0 | BU_0284_T0 | BD. C-TIN BRANCOVEANU NR. 106, BL. M1/1, SC. 5 | n | Administrator:Stratenie Ion ap.176,et.2 tel:021/683.3193 a fost instalata priza de G.E. in spatele blocului 04.07 de catre ARC | 2 | G3.5 | BU INT WEST | 3 | 3 | 0.7 | 6 | G3,5 Medi outdoor | MBO2 |  | FALSE |  |  |  | trebuie schimbat partea de cabinet cu probleme.(NCR la Alcatel)
232 | burnitei2 | BI0139_BUR2 | Statuie SALAJEAN | BI_0285_T0 | BI_0285_T0 | BU_0285_T0 | STR. NICOLAE GRIGORESCU NR. 63, BL.D12 |  | De la Statuie Salajean la intersectie cu Str. Prevederii. | 2 |  | BU INT EAST | 3 | 3 | 0.5 | 8 | G3 Medi indoor |  |  | FALSE
233 | pasteur3 | BI0446_PAS3 | Lac Ciurel/Constructorilor | BI_0286_T0 | BI_0286_T0 | BU_0286_T0 | STR. MEHADIA NR. 12, BL. 1, SECT. 6 |  | Lipsa iluminat. INTRAREA PE LA SCARA 2!!!! | 3 |  | BU INT WEST | 5 | 5 | 0.3 | 3 | G3 Medi outdoor |  |  | FALSE
234 | pasteur1 | BI0446_PAS1 | colt cu Rosia Montana | BI_0287_T0 | BI_0287_T0 | BU_0287_T0 | STR. DREPTATII NR. 10, BL. O3, SC. 1 Administrator Vintila Dumitru ap 48 |  | Trebuie luata cheie de la lacatul de la grilaj de la administrator RPA 22.07.04, CDI 01.10.05 si de la usa scarii mai trebuie luata cheie. | 3 |  | BU INT WEST | 5 | 5 | 0.5 |  | G3 Medi outdoor |  |  | FALSE
235 | pasteur1 | BI0446_PAS1 | Din str.Liniei-Lujerului | BI_0288_T0 | BI_0288_T0 | BU_0288_T0 | STR. CUPOLEI NR. 48, BL. 102, SC. 1 |  |  | 3 |  | BU INT WEST | 4 | 4 | 0.5 | 8 | G3 Medi indoor |  |  | FALSE
236 | electronica2 | BI0505_ELE2 | vis-a-vis de Shell Timisoara | BI_0289_T0 | BI_0289_T0 | BU_0289_T0 | ALEEA POIANA VADULUI NR. 3, BL. E26, SC. 1 telefon administrator : 072203095 Din bulevard Timisoara se face prima la dreapta astfel incit in fata se vede liceul Moisil.Se face prima la stinga si apoi prima la dreapta. Se vede situl in fata. Cheie de la grilaj la etj.5 ap 29 linga liftin dreapta (la cenzor),cod acces interfon 61927C |  | LMDS Atentie:Sect 5 si 6 sunt pe suport LMDS!!!! Pe abis nu se transmit alarme! | 3 |  | BU INT WEST | 4 | 4 | 0.5 | 3 | G3 Medi outdoor | MBO2 |  | FALSE
237 | electronica2 | BI0505_ELE2 | Cofetaria Indiana | BI_0290_T0 | BI_0290_T0 | BU_0290_T0 |  |  | Cheia la AP. 103, administrator dl. VOINEA. Spune ca e disponibil permanent. Nu functioneaza lumina | 3 |  | BU INT WEST | 4 | 4 | 0.5 |  | G3 Medi outdoor |  |  | FALSE
238 | electronica2 | BI0505_ELE2 | Posta Dr.Taberei | BI_0291_T0 | BI_0291_T0 | BU_0291_T0 | DRUMUL TABEREI NR. 96, BL. 521, SC. 4 cod acces scara : 68214C. |  | scara terasa prost fixata (instabila), lipsa cheie usa bloc, administr. la sc.3 interfon 89- Viorica Cascarade S-a instalat cabinet Antrice Wimax feb.2007 | 3 |  | BU INT WEST | 4 | 4 | 0.5 |  | G3 Medi outdoor | MBO2 |  | FALSE
239 | vulcan | BI0116_VUL1 | Ilie Mihai | BI_0292_T0 | BI_0292_T0 | BU_0292_T0 | STR. ILIE MIHAI NR. 13, BL. 132A |  | schimbat baterii fpa/vgh 01.08.06 | 2 |  | BU INT WEST | 4 | 4 | 0.5 | 2 | G3 Medi outdoor | MBO2 |  | FALSE
240 | vulcan | BI0116_VUL1 | Ferentari 7 | BI_0293_T0 | BI_0293_T0 | BU_0293_T0 | CALEA FERENTARI NR. 7, BL. 83, SC. A (al II-lea bloc de la Calea Rahovei pe stanga) |  | nu exista cheie interfon contor si priza de grup la subsol, spre iesirea din spate, pe stanga- cheia e la administrator- ap.4, dl Tanase Gheorghe (0727.325679) | 2 |  | BU INT WEST | 4 | 4 | 0.6 |  | G3 Medi indoor |  |  | FALSE
241 | Titan | BI0533_TIT1 | Electroaparataj | BI_0294_T0 | BI_0294_T0 | BU_0294_T0 | ELECTROAPARATAJ SA - STR. PIERRE DE COUBERTAIN Tf. 209 53 00 sau 316 64 16 Dinu 0724.384739.sef serviciu energetic (nu mai lucreaza) | XX | VENTILATOARELE DIN USA CORESPUNZATOARE SECTOARELOR 2 ,3 NU FUNCTIONEAZA; | 1 |  | BU INT EAST | 4 | 4 | 0.75 | 3 | G3 Medi outdoor | MBO2 |  | FALSE
242 | vergului1 | BI0510_VER1 | Voluntari + BU_124 | BI_0295_T0 | BI_0295_T0 | BU_0295_T0 | sos. Stefanesti, nr.4, terrain, Voluntari, S.A.Ilfov, colocat cu BU_124 ! |  |  | 5 |  | BU INT EAST | 4 | 4 | 0.6 | 6 | G3 Mini indoor |  |  | FALSE
243 | pasteur3 | BI0446_PAS3 | Independentei 197 | BI_0296_T0 | BI_0296_T0 | BU_0296_T0 | SPLAIUL INDEPENDENTEI NR. 197 - CAMIN MEDICINA |  | Admin: Dl Popa 0213180710, camin U4;Contor in spatele caminului U4; Intrare prin caminul U4; femeie de servici la et.5 prima usa pe stanga;Pentru acces terasa se iau cheile de la portar( non-stop ). | 3 | G3 | BU INT WEST | 4 | 4 | 0.5 | 4 | G3 Medi outdoor | MBO2 |  | FALSE | 2x string de baterii SBS 40 au fost schimbate in 04.07 (cele 2 stringuri sunt din DEC 1999! Asa le-am primit de la SCAC)
244 | vulcan | BI0116_VUL1 | 13 Septembrie | BI_0297_T0 | BI_0297_T0 | BU_0297_T0 | CALEA 13 SEPTEMBRIE NR. 239, BL. V5, SC. 3 alarme necablate corespunzator! |  | contor in spatele blocului | 3 |  | BU INT WEST | 4 | 4 | 0.5 |  | G3 Mini indoor | MBI5 |  | FALSE | 2x string 12V140 schimbate in feb. 2007 |  |  | verificare/cablare alarme SAFT +retrofitare ACM2A
245 | Pipera |  | Primaverii | BU_0298_T0 | BU_0298_T0 | BU_0298_T0 | Primaverii 51, sect.1,Publishop VB SOFT,linga Banca COLUMNA Desi e pe o cladire, e tip pilon.BTS jos, antene sus cu scara cu cablock |  | Demontat in data de 04.01.2005 de catre RADCOM si CAMUSAT |  |  |  | 4 | 4 | 0.5 |  | G3 Medi outdoor |  |  | FALSE
246 | giurgiu2 | BI0506_GIU2 | Viilor 92 | BI_0299_T0 | BI_0299_T0 | BU_0299_T0 | STR. VIILOR NR. 92, BL. 4A, SC. 1, SECT. 4. | n |  | 2 |  | BU INT WEST | 5 | 5 | 0.75 | 6 | G3 Medi outdoor | MBO2 |  | FALSE
247 | nervatraian | BI0663_NER1 | Tineretului 29 | BI_0300_T0 | BI_0300_T0 | BU_0300_T0 | BD. TINERETULUI NR. 29, BL. 19, SC. B, SECT. 4 |  |  | 2 |  | BU INT EAST | 5 | 5 | 0.5 |  | G3 Medi indoor | MBI5 |  | FALSE
248 | titan | BI0533_TIT1 | Campia Libertatii 66 | BI_0301_T0 | BI_0301_T0 | BU_0301_T0 | STR. CAMPIA LIBERTATII NR. 66, BL. 35A, SECTOR 3 |  | CHEIA DE LA TERASA SE AFLA LA APARTAMENTUL NR 4 , ADMINISTRATOR D-NA MANEA TF 6476993 (prima usa in dreapta cum se intra in bloc) | 5 |  | BU INT EAST | 5 | 5 | 0.5 | 8 | G3 Medi outdoor |  |  | FALSE
249 | protv | BI0995_PRO1 | Licaret | BI_0302_T0 | BI_0302_T0 | BU_0302_T0 | STR. CPT. LICARET NR. 8, BL. PM 42, sc. B (cea din mijloc); Adm. Mr. Chiru tel. 0744.377.212; cheie acces site la ap. 91, et. 7, d-na Angela; |  | Site-ul nu are cablate alarmele de redresor, HT, Fire, usa deschisa. Site si cu UMTS. | 1 |  | BU INT EAST | 4 | 4 | 0.5 | 1 | G3 Medi indoor | MBI3 DCS |  | FALSE | Baterii noi: 19 Sep 2006
69 | dorobanti | BI0502_DOR1 | Caderea Bastiliei | BI_0081_T0 | BI_0081_T0 | BU_0081_T0 | str. Caderea Bastiliei, nr. 56-58, PETRODESIGN Vezi poza pentru indicatii acces EXISTA SI MBI5 DCS 09-07-2007 centrala (portar noaptea):0213171896 0213171772 |  | Clima 6944 | 1 | Q | BU INT EAST | 2 | 2 | 0.5 | 12 | G3 Medi indoor | MBI5 |  | FALSE
250 | pasteur1 | BI0446_PAS1 | Iuliu Maniu | BI_0303_T0 | BI_0303_T0 | BU_0303_T0 | BD. IULIU MANIU NR. 111, BL. F, SC. 2 Noaptea cel putin 2 persoane !!! Administrator: Et.5 Ap.44 DITA 0748759379 sau 0722759315 |  | Vis a vis de METRO MILITARI . A doua cutie are un singur rand de baterii.Trebuie grup mare EKR a incercat sa ia legatura cu dl. Radica - administratorul (0744.491432) si a vorbit cu sotia acestuia care i-a spus ca ieri a dat un rand de chei "baietilor de la Orange" Instalat cabinet Antrice pentru Wimax feb.2007 | 3 |  | BU INT WEST | 2 | 2 | 0.3 | 3 | G3 Medi outdoor | MBO1 1800 |  | FALSE
251 | giurgiu2 | BI0506_GIU2 | Oltenitei 230 | BI_0304_T0 | BI_0304_T0 | BU_0304_T0 | SOS.OLTENITEI NR. 230, BL. 24, SC. 1 admin. d-na Vladescu | n | Tb puse 2 redresoare PM11!!!/ SCHIMBATE : 06/07/2004 / MVI | 2 | G3.5 | BU INT WEST | 3 | 3 | 0.75 | 6 | G3,5 Medi outdoor | MBO2 |  | FALSE
252 | casapresei | BI0126_CAS1 | Antena 1 | BI_0305_T0 | BI_0305_T0 | BU_0305_T0 | SOS. BUC. - PLOIESTI NR. 10, BL. 22/1, SC. B ADMINISTRATOR Dl. SUTU nu locuieste in bloc; trebuie contactat pentru a ne inmana o cheie de la intrare - tel 0744222296 - 26 dec 2006 | n | Contor in spatele blocului (pe langa scara A). Prima trapa se deschide in jos spre scara, a doua se da peste cap. | 5 | G3.5 | BU INT EAST | 3 | 3 | 0.3 | 6 | G3,5 Medi outdoor |  |  | FALSE
253 | vergului1 | BI0510_VER1 | 1 DEC 1918 | BI_0306_T0 | BI_0306_T0 | BU_0306_T0 | STR. 1 DEC. 1918 NR. 2, BL MY 9 Sc. 2 BCU def., nu transm. al. energ. nu da jos TRE ???? |  | Administr. Ap.57, dl. SERBU. Tel: 2550641 sau 0742203087 .Avem chei pt accesul pe terasa. 1 rind de baterii !, TGBT inchis cu inbus de 6 . Pentru acces la ap 37 . "un pensionar" amabil. intrarea pe sc. Din Basarabia-contor in spatele scarii 2,Serie contor 4931084. Nu are priza grup | 5 |  | BU INT EAST | 4 | 4 | 0.5 | 3 | G3,5 Medi outdoor |  |  | FALSE
256 | constanta1 |  | Al Lapusneanu | BE_0310_T0 | BE_0310_T0 | BU_0310_T0 | BD. ALEXANDRU LAPUSNEANU NR. 173, BL. T1, CONSTANTA tataru 0241.640.691 |  |  |  | G3.5 | CT | 4 |  | 0.5 | 3 | G3,5 Medi outdoor |  |  | FALSE
257 | constanta1 |  | PROIECT SA | BE_0312_T0 | BE_0312_T0 | BU_0312_T0 | SC PROIECT SA, BD. TOMIS 143 A,colocat cu BSC CT 1si 2, CONSTANTA |  |  |  |  | CT | 4 |  | 0.5 |  | G3 Medi indoor | G3 Mini indoor |  | FALSE
258 | constanta1 |  | Negru Voda 3 | BE_0313_T0 | BE_0313_T0 | BU_0313_T0 | C1STR. NEGRU VODA NR. 3, BL. NV4, CONSTANTA |  |  |  |  | CT | 3 |  | 0.5 | 8 | G3 Medi indoor |  |  | FALSE
259 | constanta1 |  | Traian 38 | BE_0314_T0 | BE_0314_T0 | BU_0314_T0 | STR. TRAIAN NR. 38, BL. B2, CONSTANTA |  |  |  | G3.5 | CT | 4 |  | 0.5 | 3 | G3 Medi outdoor |  |  | FALSE
260 | constanta3 | BE0455_CON3 | F-ca de piine | BE_0315_T0 | BE_0315_T0 | BU_0315_T0 | SC DODROGEA SA, STR. CELULOZEI NR. 2, CONSTANTA |  | Are doua alimentari RENEL |  | G3.5 | CT | 4 |  | 0.5 | 2 | G3,5 Medi outdoor |  |  | FALSE
261 | targoviste | BE0781_TRG1 | Uniri | BE_0317_T0 | BE_0317_T0 | BU_0317_T0 | BD. UNIRII BL. 50, micro6, TARGOVISTE Administrator dl.Dinescu, ap.29, et.7, cealalta scara Renel: 0245929 chei terasa etaj 7 ap.29 |  |  |  |  | BU EXT | 3 | 3 | 2 | 6 | G3 Medi indoor |  |  | FALSE
262 | targoviste | BE0781_TRG1 | Balcescu | BE_0318_T0 | BE_0318_T0 | BU_0318_T0 | BD. NIC. BALCESCU, BL. O1,Tirgoviste micro11 Renel: 0245929 Cheia se afla la ap. 31, fam IONITA | n |  |  |  | BU EXT | 4 | 4 | 2 | 6 | G3 Medi indoor |  |  | FALSE
263 | giurgiu1 | BI0506_GIU1 | Magurele | BE_0319_T0 | BE_0319_T0 | BU_0319_T0 | str.Calugareni nr.4, Magurele, SAI renel:01/9292 SCHIMBAT BATERII (UN SINGUR RAND)17.05.05 MW DIG |  | Accesul la pilon se face prin curtea primariei cu acordul Ofiterului de Servici dupa orele de lucru ale santierului . In timpul orelor de lucrui relatii la primarie Tf:4574091 sau 4574125.Punctul de masura se afla inchis intr-un cabinet TRAFO Electrica ( sigilat ).Ca persoana de contact il avem pe dl primar Nedelcu. 0721780868 | 2 |  | BU INT WEST | 3 | 3 | 1.5 | 10 | G3 Medi indoor |  |  | FALSE
264 | giurgiu1 | BI0506_GIU1 | Bragadiru | BE_0320_T0 | BE_0320_T0 | BU_0320_T0 | Siloz Bragadiru. Accesul dupa ora 16.00 si in zilele libere se face cu Paun Vasile (reprez.Nutrifort SA), com.Bragadiru, Unirii 39,Buc.-Alexandria ultima intersectie la iesire la dreapta,pe stg. Bulgaru MW DIG ( 1. In data de 28.04.06 a fost instalat si pus in serviciu repetorul Allgon AR1700/0402 la site-ul: BE_0249_RP_C1 Sprint Curier Bragadiru) Alarme UPS: 10-LOW Voltage;10-Fire;13-Door open;14-Alimentare Clima; 14-High&Low temperature;16-Main power failure on UPS. | n | tel: 7807090, RENEL SAI 9292. Noaptea trebuie chemat electricianul de acasa. (Stie paznicul) Sare disjunctorul SECRETARIAT 4932298 / electrician: Butnaru tel 4932162 -str. Bujorului (noaptea trebuie luat de acasa). | 2 | G3.5 | BU INT WEST | 3 | 3 | 1.5 | 4.2 | G3,5 Medi outdoor |  |  | FALSE
265 | targoviste | BE0781_TRG1 | Titu | BE_0321_T0 | BE_0321_T0 | BU_0321_T0 | TITU, JUD. DAMBOVITA 2 x 140 Ah 19.01.2005 MW cu BU_519 este analogica reanclansor defect |  | 0245/650335 SC Tera Tel mobil echipa Renel: 0723/511.941 0245/651464 Renel; 0722684344-Ing. Stoica , Retele Titu 0245/650331 | 3 |  | BU EXT | 5 | 5 | 2 | 9 | MBI5 |  |  | TRUE
266 | ploiesti2 | BE0456_PLO2 | Pucheni | BE_0322_T0 | BE_0322_T0 | BU_0322_T0 | PUCHENI, JUD. PRAHOVA ACM2 MODIFICAT | n |  |  |  | BU EXT | 5 | 5 | 1.5 | 12 | MBI5 |  |  | TRUE
380 | casapresei2 | BI0126_CAS2 | Romexpo.ext. | BI_0811_T0 | BI_0811_T0 | BU_0811_T0 | Pavilion Expozitie linga scara NV. Legitimatie acces la BU_900. |  |  | 5 |  | BU INT EAST | 5 | 5 | 0.5 | 6 | G3 Medi outdoor |  |  | FALSE
381 | casapresei | BI0126_CAS1 | Aeroport Baneasea | BI_0812_T0 | BI_0812_T0 | BU_0812_T0 | Baneasa Aeroport PNA acoperis | P | acces ziua; Telefon informatii: centrala 2320020 , interior la uzina electrica int:221,100 LMDS | 5 |  | BU INT EAST | 4 | 4 | 0.5 |  | G3 Medi outdoor |  |  | FALSE
382 | electronica3 | BI0505_ELE3 | Fast Food | BI_0813_T0 | BI_0813_T0 | BU_0813_T0 | SPL. INDEPENDENTEI NR. 17, BL. 101, SC. 3, SECT. 5, colocat cu BU_098 Abis direct pe MW mic 2, IDU se afla in G3. Se alimenteaza de sus de la bi098,acolo este disjunctorul.Bts-ul se afla la subsolul blocului unde se afla bi098. |  |  | 4 |  | BU INT WEST | 5 | 5 | 0.5 | 0.2 | M4M |  |  | FALSE
383 | TNB |  | Spitalul de Urgenta | BU_0814_T0 | BU_0814_T0 | BU_0814_T0 | SOS. ST. CEL MARE NR. 6, BL. 15A, vis-a-vis de Spitalul de Urgenta (diagonala ) |  | Intrare prin spatele blocului prin Polona (Ap.1-40), Adm: Ruxandra Rafaila Tel: 610.04.58 | 4 |  |  | 5 | 5 | 0.5 |  | M4M |  |  | FALSE
384 | dorobanti2 | BI0502_DOR2 | Dr.Felix | BI_0815_T0 | BI_0815_T0 | BU_0815_T0 | BD. NIC. TITULESCU NR. 10, SECT. 1,intrare linga FIRATPEN, contor in nisa blocului (in spate) |  | Index circuit inchiriat de la ASTRAL pe distanta BI0815 -- FEPER =A0221_1/E1/B-B/Orange_Microcell Recvlamarea se face la NOC ASTRAL BUCURESTI tf 0740106678 |  |  | BU INT EAST | 5 | 5 | 0.5 |  | M4M |  |  | FALSE
385 | dorobanti | BI0502_DOR1 | Bd.Dacia | BI_0816_T0 | BI_0816_T0 | BU_0816_T0 | BD. DACIA NR. 61, sc C (adica scara din dreapta cum se intra pe poarta). SECT. 1,i scara de serviciu, ultimul etaj. Cod interfon 1953. Accesul se face cu anuntarea la unul din ap. 14 (dl Luchian tl. 2117558), 18 sau 19 |  | lacat contor lipsa, iesire pe terasa diagonala 60 cm ! contor in curte pe zidul din dreapta, Antena omni, sus pe cladire. | 1 |  | BU INT EAST | 5 | 5 | 0.6 | 0.2 | M4M |  |  | FALSE
386 | dorobanti2 | BI0502_DOR2 | P-ta Buzesti | BI_0817_T0 | BI_0817_T0 | BU_0817_T0 | STR. DR. FELIX NR. 10A, SECT. 1, Polizu linga McDonalds, usa verde scari serv.et.3, antena bate spre Buzesti | mi | contor in gang, se vede antena din parcarea de la McDonalds |  |  | BU INT EAST | 5 | 5 |  | 0.2 | M4M |  |  | FALSE
387 | dorobanti | BI0502_DOR1 | Catedrala Sf.Iosif | BI_0818_T0 | BI_0818_T0 | BU_0818_T0 | STR. G-RAL. BUDISTEANU NR. 19, SECT. 1, Academia Belearte demisol, antena baston vis-a-vis de Cat.Sf.Iosif |  | telefon poarta:3147331-antena la h=8m, acces la orice ora din zii si din noapte, cheie in plic sigilat la portar, reclamatii la 3147331 D-na Damalan ! | 5 |  | BU INT EAST | 5 | 5 | 0.5 | 0.2 | M4M |  |  | FALSE
388 | dorobanti | BI0502_DOR1 | Eminescu | BI_0819_T0 | BI_0819_T0 | BU_0819_T0 | STR. M. EMINESCU NR. 60, SECT. 1,colt cu Polona,subsol,antena baston et.2 |  | Nu avem cheie de la intrare .Intrare cu interfon. Administrator dl.Letea la ap.4; tel adm. Delcea 0723.071.917, int. 204C | 1 |  | BU INT EAST | 5 | 5 | 0.5 | 0.2 | M4M |  |  | FALSE
389 | giurgiu2 | BI0506_GIU2 | Metrou Tineretului | BI_0825_T0 | BI_0825_T0 | BU_0825_T0 | Metrou Tineretului contact: Bratu tel.336.40.24 |  | cuplor in aer, nefixat, lipsa cheie TGBT intrarea de vis-à-vis de liceul Sincai, pe peron la dreapta inapoi pe marginea tehnica a liniei, dupa grilaj, pe perete- Serie contor 4962180 FNA 40151 | 2 |  | BU INT WEST | 5 | 5 | 0.6 |  | M4M |  |  | FALSE
390 | giurgiu2 | BI0506_GIU2 | Metrou Eroii Revolutiei | BI_0826_T0 | BI_0826_T0 | BU_0826_T0 | Metrou Eroii Revolutiei contact: Bratu tel.336.40.24 |  | lipsa cheie TGBT, lumina ramasa aprinsa cheie acces BTS, cu prezentarea legitimatiei MBR, la patiseria Cami-Serie contor 5421741 | 2 |  | BU INT WEST | 5 | 5 | 0.6 |  | M4M |  |  | FALSE
391 | giurgiu2 | BI0506_GIU2 | Metrou C-tin Brincoveanu | BI_0827_T0 | BI_0827_T0 | BU_0827_T0 | Metrou C-tin Brincoveanu contact: Bratu tel.336.40.24 |  | carcasa M1, cuplor exterior atirnat pe perete Intrare prin C-tin Brancoveanu colt cu Oltenitei, in spatele scarilor desupra peronului, usa stg. Spre EE27 Serie contor 5522986 | 2 |  | BU INT WEST | 5 | 5 | 0.6 |  | M4M |  |  | FALSE
392 | giurgiu2 | BI0506_GIU2 | Metrou P-ta Sudulu | BI_0828_T0 | BI_0828_T0 | BU_0828_T0 | Metrou P-ta Sudului contact: Bratu tel.336.40.24 |  | Intrare pe Big Berceni, linga patiserie usa EM1-Politia Metrou,se merge 4m prin gang pana la o usa metalica, care are un lacat "de forma".Se trage lacatul in jos si se merge prin coridor pana la capat. Contor 5308192 / 56kwh-lipsa cheie TGBT | 2 |  | BU INT WEST | 5 | 5 | 0.6 |  | M4M |  |  | FALSE
409 | dorobanti2 | BI0502_DOR2 | MBR Large Acc. | BI_0850_T0 | BI_0850_T0 | BU_0850_T0 | Cal.Victoriei 220,Soc.Nat. a Sarii | mi |  | 1 |  | BU INT EAST | 5 | 5 | 0.5 | 0.2 | M5M | M4M |  | FALSE
410 | dorobanti | BI0502_DOR1 | Hotel Bucuresti | BI_0851_T0 | BI_0851_T0 | BU_0851_T0 | Cal.Victoriei 112/str.G.Enescu,Casa Moda Venus 318 88 99 croitorie FNA 40114 | mi | orar magaz. | 1 |  | BU INT EAST | 5 | 5 | 0.5 |  | M4M |  |  | FALSE
411 | TNB | BI0530_TNB1 | Muzica Continental | BI_0852_T0 | BI_0852_T0 | BU_0852_T0 | Cal.Victoriei 43, SC.Cicero SA | mi | HDSL-ul din 852 are un LED portocaliu aprins (langa cel de E1), care nu are nici o importanta In repartitorul din RankXerox modemul e legat la perechea 45/1. Locatie: din calea victoriei la B1 TV faci dreapta la semafor si la prima intrare in cladire intri si mergi prin stga liftului, treci prin usa si la dreapta mergi la subsol, la capatul scarilor faci stga, vezi bts tot in stga. | 4 |  | BU INT WEST | 5 | 5 | 0.5 | 0.2 | M4M |  |  | FALSE |  |  |  | FNA 40111 TNB - PDH- Rank Xerox -HDSL - BI0852
412 | pasteur3 | BI0446_PAS3 | Metrou Gara de Nord | BI_0853_T0 | BI_0853_T0 | BU_0853_T0 | Intrare Sora, vis-à-vis de Gara de Nord, coborit scari, linga casa de bilete, grilaj, lacat, cheie la noi contact: Bratu tel.336.40.24 | M | Divizia de Telecomunicatii (ATL) Metrorex, cam.31, P-ta Universitatii instg., sef Bratu, altii:Belu, Ilie, tel:3360090/3256 , 3281, acces ziua | 1 |  | BU INT WEST | 5 | 5 | 0.5 | 0.2 | M4M |  |  | FALSE
413 | TNB | BI0530_TNB1 | Arhitectura | BI_0854_T0 | BI_0854_T0 | BU_0854_T0 | Biserica Enei / Edgard Quinet; In drop cu BU 855. Nu are FNA!!! | mi |  | 4 |  | BU INT WEST | 5 | 5 | 1 | 0.2 | M4M |  |  | FALSE
414 | TNB | BI0530_TNB1 | P-ta Universitatii | BI_0855_T0 | BI_0855_T0 | BU_0855_T0 | Fac.de Istorie, havuz; Tel. centrala 021.314.35.08 int. 129 (Atelier); Atentie la INTRARE este O GROAPA MARE!!!!!! (in interior la 1 m in fata usii!!!). Se foloseste papagalul la deschidere usa (defecta). 01.11.05 API NU se mai poate intra pe la usa de linga portar.Intrati in curte, prima intrare pe dreapta,coborati la subsol,tineti dreapta pe culoar pana la ultima usa pe dreapta,intrati si urcati (pe intuneric) cateva trepte. | mi | 30N02 Xerox-Universitate: 01-40113; Se poate parca masina in curte.Claxonati sa va deschida portarul! | 4 |  | BU INT WEST | 5 | 5 | 1 | 0 | M5M | M4M |  | FALSE
415 | dorobanti2 | BI0502_DOR2 | Metrou P-ta Victoriei 1 | BI_0856_T0 | BI_0856_T0 | BU_0856_T0 | Intrarea Sidney, traversare spre magistr.2, la pasarela pe dr., birou miscare C84 contact: Bratu tel.336.40.24 int. 5009 / 5010. | M | Divizia de Telecomunicatii (ATL) Metrorex, cam.31, P-ta Universitatii in stg., sef Bratu, altii:Belu, Ilie, tel:3360090/3256 , 3281, acces ziua | 1 |  | BU INT EAST | 5 | 5 | 0.5 | 0.2 | M4M |  |  | FALSE
0 |  |  | Romsoft | BI_0522_RP | BI_0522_RP | BI_0522_RP | Splaiul Independentei nr. 319 |  | persoana de contact D-l Visinescu tf:0742024536 | [7 empty] | RP Algon |  |  | FALSE
0 | SO Dorobanti |  | Televiziune | BI_5011_TR | BI_5011_TR | BI_5011_TR | Televiziunea Romana BUCURESTI TVR |  | Intrarea prin str. Pangrati cladirea din stanga la et. doi a treia usa dreapta se iese la antena , echip. este in prima usa pe dreapta Relatii la 0722204355 d-l Constantin PABX: GABRIEL BANULESCU 0744.575731 | [10 empty] | FALSE
0 |  |  | GFK_BU_SO | BI_5004_TR | BI_5004_TR | BI_5004_TR | Fabrica de Glucoza, nr.5 (Aerofina, etaj 2); | [12 empty] | FALSE
0 |  |  | Cora_Lujerului_SO | BI_5005_TR | BI_5005_TR | BI_5005_TR | Iuliu Maniu, nr.19, Cora Lujerului | [12 empty] | FALSE
0 |  |  | RTL Sulina | GA_0051_T0 | GA_0051_T0 | GA_0051_T0 | Pilon DRTv Buc + Romtelecom Sulina | [12 empty] | FALSE
0 | Desfiintat |  | ALCATEL AVIATORI | BI_0604_T0 | BI_0604_T0 | BU_0604_T0 | B-dul Aviatorilor nr. 50 A cladire trei nivele | [12 empty] | FALSE
0 | Pitesti2 | BE0409_PIT2 | Craiovei 97 | BE_0227_T0 | BE_0227_T0 | BU_0227_T0 | Pitesti, Str.Craiovei Nr.97 Bl.53; CONEL 048 / 223 505 BATERII SCHIMBATE NUMAI LA SECTORUL 2,3 (21.06.2005) 1X100 Ah |  | Chei pt. iesit pe terasa la apt. 106 et 6 |  |  | AG | 5 | 5 | [5 empty] | FALSE | GSM???; 12V92F din 2005 DCS; 12v92F din 2006 la UMTS
0 | tulcea | GA0424_TUL2 | Isaccea St. 750 kV | GA_0096_T0 | GA_0096_T0 | GA_0096_T0 | Statia de transformare de 750kV Isaccea |  | Cerere de acces formulata cu 72 ore inainte de ziua in care se intervine pe site, care sa contina numele, seria si numarul actului de identitate al persoanelor care solicita accesul. Aceasta solicitare se trimite cu 3 zile inainte de data interventiei la SPG Galati care o va expedia mai departe la Transelectrica Constanta si cu 2 zile inainte la MBR Bucuresti pentru obtinerea accesului DRTV. |  |  | CT |  |  |  | 16 |  |  |  | FALSE
0 | dorobanti2 | BI0502_DOR2 | Ion Mihalache 42-52 | BI_0189_T0 | BI_0189_T0 | BU_0189_T0 | B-dul Ion Mihalache 42-52, Bl.35 , Sc.C. |  | inlocuieste BU_164 desfintat ! |  |  | BU INT EAST | 3 | 3 |  | 4 | G3 Medi outdoor | G3,8 Mini outdoor | inlocuieste BU_164 desfiintat ! | FALSE
504 | tulcea | GA0424_TUL2 | Campofrio | GA_0095_T0 | GA_0095_T0 | GA_0095_T0 | SC TABCO SA Tulcea, jud. Tulcea |  |  |  |  | CT |  |  |  | 1 | G2 Std outdoor |  |  | FALSE
505 | giurgiu1 | BI0506_GIU1 | BU_D5_5_Giurgiului | BI_0214_T0 | BI_0214_T0 | BU_0214_T0 | Str. Luica nr.9 ,bloc 1 ,sc. 2 ,intrare prin spatele blocului , contor serie 6153429 |  | are priza de G.E |  |  | BU INT WEST | 5 | 5 |  |  | G3,8 Medi outdoor |  |  | FALSE
504 | ploiesti3 | BE0445_PLO3 | Ploiesti-Eroilor | BE_0229_T0 | BE_0229_T0 | BU_0229_T0 | Str. Eroilor; aproape de stadionul Astra. |  | 1x100Ah 30-MAI-05 (si 1x100Ah DCS) |  |  | BU EXT | 5 | 5 |  | 3 | G3,8 Medi outdoor |  |  | FALSE
507 | slobozia | BE0582_SLO1 | Urziceni | BE_0180_T0 | BE_0180_T0 | BU_0180_T0 | Urziceni; langa gara; proprietar Iatan Dumitru 0243/250721 ASTRAL SLOBOZIA-URZICENI Dl. CARPEN MARIUS 0743/00.91.23 CEC Jilavele 0243288020 program 9-17 deep-discharge dupa 2 ore. |  | Renel: 0243/250835 |  |  | BU EXT | 5 | 5 |  | 10 | G3,8 Medi indoor |  |  | TRUE
0 | targoviste | BE0781_TRG1 | CUZA VODA | BE_0269_T0 | BE_0269_T0 | BU_0269_T0 | Com CUZA VODA LA Km 50 spre Targoviste pe partea dreapta. Conel DB:(PT din linia Mircea Voda); Conel Titu: dl. Dragnea 0722/684.334 Conel Targoviste 0245/211.049 |  | lacat CITY la poarta. |  |  | BU EXT | 5 | 5 |  | 4 | MBO1 |  |  | TRUE
0 | pipera | BI0449_PIP1 | FEPER | BI_0212_T0 | BI_0212_T0 | BU_0212_T0 | Cladire FEPER in platforma PIPERA Dupa 16.00 raspunde poarta. Bransament la et.5 pe partea opusa lifturilor , BTMP si comutator priza grup |  | Centrala 242.0170 ( int. 226 electricieni) Se intra in cladire ,ofiter de servici ,se cere cheia de tereasa , se urca cu lift la et. 5 , se iese prin stg. , se urca pe trepte la et.6 , in capat scari ultima usa pe stg. spre terasa. Linie MW de 38 GHz dig |  |  | BU INT EAST | 5 | 5 |  | 3 | G3,8 Medi outdoor | MBO2 |  | FALSE
0 | giurgiu3 | BE0035_GIU3 | Negoiesti | BE_0270_T0 | BE_0270_T0 | BU_0270_T0 | Dupa intersectia cu drumul de Hotarele, la cca 10 km la intrare in Negoiesti, primul drum la stanga spre ferma. Vis-a vis este un conac boieresc. In curtea "Stat. de Mec. a Agriculturii" Negoiesti. Romtest electronic SRL 021/423 36 07sau 021/423 36 21sau FAX 423 22 24 si local CONEL 0242/528 295 - 0242 / 528 204 |  | Alimentarea de la ferma. UX 15 DIG, reanclansor , Baterii schimbate in data de 09.03.2004 (16x6V=280Ah) ACM modificat 07.03.06 mdu/dch, baterii schimbate 16 jan 2007 in data de 25.05.07 a tinut 8h fara sa dea alarma Bat-deep-discharge (deci tine cel putin 8h!) |  |  | BU INT WEST | 5 | 5 |  | 6 | MBI5 |  |  | FALSE
0 | SO BRD |  | DACIA | BI_0605_TR | BI_0605_TR | BU_0605_TR | Calea Floreasca bloc DACIA ATENTIE !!!!!!!!!!!!!!!!!!!! CROSS mic7<->mic8 responsabil Aurelian Tudorache 0744686538.-fax 0248.50.32.32. |  | Bloc reprezentanta DACIA langa mag. PRESTIGE la et. 6 IT: Cristi Martinescu tel. 0742 356 267 |  |  |  | 5 | 5 |  | 6 |  |  |  | FALSE
0 | pasteur1 |  | Carre four | BU_0847_TR | BU_0847_TR | BU_0847_TR | Mag. Carrefour sos. BUC -PIT sef intretinere Bogdan Rosu 0744759992 sef IT Vlad Rotaru 0744759460 E-mail : vrotaru@carrefour.r0 DE SUNAT LA Alexandru Panaitescu (responsabil sala IT + trans) 0722300944; e-mail: apanaitescu@carrefour.ro; 06.07.2004 |  | intrare din sos. de centura Pt probleme cu clima, tel la 4305571,72,73 interior 201 sa ridice disj climatizare; intrarea pe la angajati in partea laterala stanga a magazinului; |  |  | Pasteur |  |  |  | 0 | G3,8 Mini indoor |  |  | FALSE
0 | SO Pipera |  | Depozit MBR | BI_0603_TR | BI_0603_TR | BU_0603_TR | Sos PIPERA (vis-à-vis de intrarea in fabrica de mobila Pipera) |  | IDU analogic | [10 empty] | FALSE
504 | dorobanti2 | BI0502_DOR2 | Romana Coloane | BI_0908_T0 | BI_0908_T0 | BU_0908_T0 | Romana Coloane reclamatii romtelecom 4001870 |  |  |  |  | BU INT EAST | 5 | 5 |  |  | M4M | M4M |  | FALSE
0 | slobozia | BE0582_SLO1 | Manastirea | BE_0688_T0 | BE_0688_T0 | BU_0688_T0 | Ferma; CONEL Calarasi 0242 / 305350, Oltenita 0242 / 515 365; Buzoianu 0722 / 299 323; tel. Sef ferma (Burtea): 0242 / 520.324; 0744/475.757 |  | Access spre valea Argovei 1Km ….Se poate ajunge pe soseaua spre Lehliu,indicator la dreapta MANASTIREA ~50Km,SARULESTI. Sau pe drumul de Oltenita se face stanga dupa Budesti (este indicator). |  |  | BU EXT | 5 | 5 |  | 2 | MBO1 |  |  | TRUE
0 |  |  | Impromex Agigea | BE_5030_TR |  |  | Zona Libera, Agigea | [12 empty] | FALSE
0 |  |  | Impromex Palazul Mare | BE_5031_TR |  |  | Show Room Skoda, aproape de intrarea in Ovidiu | [12 empty] | FALSE
0 |  |  | Deloitte L01 America House | BI_5577_TR |  |  | Bd. Titulescu nr. 4-8, sector 1, et. 3 | [12 empty] | FALSE
0 |  |  | ALTEX - Magazinul Unirea | BI_0529_RP |  |  | B-dul Corneliu Coposu - in incinta Unirea Shopping Center (parter+subsol) | [12 empty] | FALSE
0 |  |  | FUN MEDIA BUCURESTI | BI_5578_TR |  |  | str. Luigi Cazzavillan, nr. 24, sect. 1 | [12 empty] | FALSE
0 |  | BI0505_ELE2 | Stadion Ghencea | BI_0390_T0 |  |  | STADIONUL GHENCEA |  |  |  |  | BU INT WEST | [7 empty] | FALSE
0 |  |  | Orange Shop Targoviste | BE_0268_T0 |  |  | Bld. Independentei bl.6PP,sc.B,parter ,Targoviste- SC.ROMARTA SA. Shop Manager, CRISTINA PAUN 074444.8824 alarma 2 = lipsa tensiune UPS Marius Ionita 074444.8809 - shop Targoviste | [12 empty] | FALSE
0 |  |  | CONSTANTA_Stefan_cel_Mare | BE_0093_T0 |  |  | Str.Stefan cel Mare nr.2, Constanta | [12 empty] | FALSE
0 |  |  | Arabesque Conastanta | BE_5038_TR |  |  | Bd Aurel Vlaicu nr. 171 | [12 empty] | FALSE
0 |  |  | Arabesque Bucuresti ( Drumul Osiei) | BI_5593_TR |  |  | Str. Drumul Osiei , nr. 8-16, sect. 6 | [12 empty] | FALSE
0 |  |  | GTS Baximeda Domnesti | BI_5594_TR |  |  | SOS.Bucuresti-Domnesti nr.18 | [12 empty] | FALSE
0 |  |  | MIHAILESTI_TEMPORAR | BE_0366_T0 |  |  | ORAS MIHAILESTI, NR. CADASTRAL 940 La BE0366 Mihailesti se ajunge astfel: Dupa ce treceti podul peste Arges,intrati in localitate si mergeti pana se face curba la dreapta de 90grd.Cum ati luat curba imediat pe partea dreapta in afara drumului national e o intersectie cu sens giratoriu.Nu o luati pe drumul cel mai din dreapta ci pe cel din stanga,drept inainte,se intra pe un fel de poarta (fosta Avicola) si primul gang in dreapta.Se intra prin curtea proprietarului. |  | Pers, contact: Sorin Anton director firma unde se afla situl: 0745086054, asistenta 0740199564 | [10 empty] | FALSE
0 |  |  | Centura - Gara Otopeni | BI_0344_T0 |  |  | Centura- str. Gara Otopeni | [12 empty] | FALSE
0 |  | BI0139_BUR2 | Mandi Company Srl | BE_0758_T0 |  |  | Intrarea Abatorului nr.5, (coplex Mandi) |  |  |  |  | BU INT EAST | [7 empty] | FALSE
0 |  |  | TELECENTRU BUTOIU | BE_5032_TR |  |  | comuna Hubulesti, jud. Dambovita, Statia de Pompare a Apei, pentru aplicatia Telecentru L24 Butoiu DIA. | [12 empty] | FALSE
0 |  | BE0455_CON3 | REAL HYPERMARKET | BE_0145_T0 |  |  | La iesirea din Constanta spre Mangalia, intre Metro si Practiker - magazin Real Sorin Nicolaescu sorin.nicolaescu@real-hypermarchet.ro tel: 0742.104.106 Andrei Constantinescu - Constanta tel :0745.220.055 |  |  |  |  | CT | [7 empty] | FALSE
0 |  |  | Mihailesti | BE_0153_T0 |  |  | ORAS MIHAILESTI, NR. CADASTRAL 940 | [12 empty] | FALSE
0 |  |  | ING BUC. BUL Marasesti | BI_5580_TR |  |  | Bd Marasesti nr 15 | [12 empty] | FALSE
0 |  |  | Schneider | BI_5581_TR |  |  | Bd. Ficusului 42 | [12 empty] | FALSE
0 |  |  | Mioveni Trans | BE_0700_TR |  |  | Localitatea Mioveni -sediul Renault al UAP | [12 empty] | FALSE
0 |  |  | Floreasca_Banul Antonache | BI_0381_T0 |  |  | BANUL ANTONACHE 40-44,SECTOR 1, BUCURESTI | [12 empty] | FALSE
0 |  |  | CEC Bucuresti Alba-Iulia | BI_5582_TR |  |  | Bulevardul Unirii, nr. 75, Bucuresti | [12 empty] | FALSE
0 |  |  | Aurora_Micro | BI_0809_T0 |  |  | Str.Ionel Perlea, nr.12, Sector 1, Bucuresti | [12 empty] | FALSE
0 |  |  | Pioneer | BI_5583_TR |  |  | Com. Ganeasa, Leg. Dart din BE0670, SO Bucuresti-Sindrilita L178 | [12 empty] | FALSE
0 |  |  | 1 Decembrie | BI_0350_T0 |  |  | Str. Liviu Rebreanu nr.41, bl. Z22, sect.3 | [12 empty] | FALSE
0 |  |  | Sterom Ploiesti | BE_5033_TR |  |  | Sterom Ploiesti, Bd.Republicii nr.224 | [12 empty] | FALSE
0 |  |  | ORACLE Tower - Indoor | BI_0702_T0 |  |  | Calea Floreasca nr. 175 |  | Pentru acces Laurentiu Dobrea 0727770388 echipamentul este pe terasa | [10 empty] | FALSE
0 |  |  | CEC Mihail Kogalniceanu (IL) | BE_5034_TR |  |  | CEC Mihail Kogalniceanu (Ialomita), langa primarie Pt. repetor d-na Dorina 0724994482 | [12 empty] | FALSE
0 |  |  | CEC Ghimpati | BE_5035_TR |  |  | CEC Ghimpati | [12 empty] | FALSE
0 |  |  | CEC Balaciu (IL) | BE_5036_TR |  |  | CEC Balaciu (IL) | [12 empty] | FALSE
0 |  | BE0035_GIU3 | Orange Shop Giurgiu | BE_0163_T0 |  |  | Str. Nicolae Balcescu bl. 64, sc. C |  |  |  |  | BU INT WEST | [7 empty] | FALSE |  |  |  | cablare alarme UPS
416 | dorobanti2 | BI0502_DOR2 | Metrou P-ta Victoriei 2 | BI_0857_T0 | BI_0857_T0 | BU_0857_T0 | In capul peronului spre Gara de Nord, EE26 (ghena!!!), cheile la casierita sau biroul de miscare. contact: Bratu tel.336.40.24 | M | Nu s-a montat cuplor la cererea DRO pentru a cistiga 3db, acces ziua | 1 |  | BU INT EAST | 5 | 5 | 0.5 | 0.2 | M4M |  |  | FALSE
417 | dorobanti2 | BI0502_DOR2 | Metrou St.cel Mare | BI_0858_T0 | BI_0858_T0 | BU_0858_T0 | Cap peron , cheie la cabina suprav. acces contact: Bratu tel.336.40.24 | M | Divizia de Telecomunicatii (ATL) Metrorex, cam.31, P-ta Universitatii instg., sef Bratu, altii:Belu, Ilie, tel:3360090/3256 , 3281-16.30 lipsa interlocutor chei SOL 21.04.99, acces ziua | 1 |  | BU INT EAST | 5 | 5 | 0.5 | 0.2 | M4M |  |  | FALSE
418 | dorobanti | BI0502_DOR1 | Magheru Mc.Donald | BI_0859_T0 | BI_0859_T0 | BU_0859_T0 | Magheru 24A, intrare chiar prin usa de la bar???, micro BTS (intrare langa MIVA FOTO); Spatiu inchiriat de catre D-na ..cu numarul de telefon 0722302090 proprietara coaforului nou infiintat; Program coafor: 9-21;Pentru orice lucrari numai intre orele 08:00 si 09:00 trebuie anuntata cu 24 ore inainte | P | fna 40115 | 1 |  | BU INT EAST | 4 | 4 | 0.5 | 0.25 | M4M |  |  | FALSE
419 | TNB | BI0530_TNB1 | Metrou P-ta Unirii 1 | BI_0860_T0 | BI_0860_T0 | BU_0860_T0 | Intrare Banca Religiilor, in capul de sus al corespondentei cu Unirea 2, pe perete contact: Bratu tel.336.40.24 | M | Divizia de Telecomunicatii (ATL) Metrorex, cam.31, P-ta Universitatii instg., sef Bratu, altii:Belu, Ilie, tel:3360090/3256 , 3282 | 3 |  | BU INT WEST | 5 | 5 | 0.6 | 0.2 | M4M |  |  | FALSE
420 | TNB | BI0530_TNB1 | Metrou P-ta Unirii 2 | BI_0861_T0 | BI_0861_T0 | BU_0861_T0 | Mezanin, vis-à-vis de corespondenta cu Unirea 1, urcare in capul scarii contact: Bratu tel.336.40.24 | M | Nu s-a montat cuplor la cererea DRO pentru a cistiga 3db, acces ziua | 3 |  | BU INT WEST | 5 | 5 | 0.6 | 0.2 | M4M |  |  | FALSE
421 | dorobanti | BI0502_DOR1 | Metrou P-ta Romana | BI_0862_T0 | BI_0862_T0 | BU_0862_T0 | Intrarea de la Coloane, se coboara primele scari, se trece de ap. de taxare, nu se coboara urmatoarele scari (pt.UNIV.), se face la dreapta si inainte de a iesi spre peronul pentru VICT.este un gang pe dreapta (cu o poarta metalica). Linga Automat FOTO. contact: Bratu tel.336.40.24 | M | Divizia de Telecomunicatii (ATL) Metrorex, cam.31, P-ta Universitatii instg., sef Bratu, altii:Belu, Ilie, tel:3360090/3256 , 3281, acces ziua, | 3 |  | BU INT EAST | 5 | 5 | 0.6 | 0.2 | M4M |  |  | FALSE
422 | dorobanti | BI0502_DOR1 | Metrou P-ta Universitatii | BI_0863_T0 | BI_0863_T0 | BU_0863_T0 | Sub scara rulanta spre P-ta Universitatii,acces mezanin stg contact: Bratu tel.336.40.24 | M | Divizia de Telecomunicatii (ATL) Metrorex, cam.31, P-ta Universitatii instg., sef Bratu, altii:Belu, Ilie, tel:3360090/3256 , 3281, acces ziua | 3 |  | BU INT EAST | 5 | 5 | 0.5 | 0.2 | M4M |  |  | FALSE
423 | electronica3 | BI0505_ELE3 | Metrou Izvor | BI_0864_T0 | BI_0864_T0 | BU_0864_T0 | Scarile din stg., la dr. usa tehnologica contact: Bratu tel.336.40.24 | M | Montare cuplor nefacuta de Alcatel pt ca au epuizat stocul, dar se va monta pina in 05/05/1999 pt vizita papa, acces ziua | 3 |  | BU INT WEST | 5 | 5 | 0.5 | 0.2 | M4M |  |  | FALSE
481 | tulcea | GA0424_TUL2 | Tulcea Egreta | GA_0069_T0 | GA_0069_T0 | GA_0069_T0 | Tulcea H. Egreta |  |  |  |  | CT | 2 |  | 2 | 4 | G2 Std outdoor |  |  | FALSE
482 |  |  |  | GA_0077_T0 | GA_0077_T0 | GA_0077_T0 | [6 empty] | 5 | [6 empty] | FALSE
483 |  |  |  | GA_0078_T0 | GA_0078_T0 | GA_0078_T0 | [6 empty] | 5 | [6 empty] | FALSE
484 | tulcea | GA0424_TUL3 | C.A. Rosseti | GA_0079_T0 | GA_0079_T0 | GA_0079_T0 | CA Roseti-Delta |  | Dotat cu UPS |  |  | CT | 4 |  | 48 | 0.8 | G2 Mini outdoor |  |  | FALSE
485 | tulcea | GA0424_TUL3 | Sf. Gheorghe | GA_0080_T0 | GA_0080_T0 | GA_0080_T0 | Sf. Gheorghe , Delta Dunarii |  | Fax acces la Dir. Hidrografica Marina 0241513065 Catre Comandor Dr. Aurel Constantin |  |  | CT |  |  |  | 8 | G2 Mini indoor |  |  | FALSE
486 | tulcea | GA0424_TUL2 | Siloz Baia | GA_0081_T0 | GA_0081_T0 | GA_0081_T0 | Siloz Baia |  |  |  |  | CT | 5 |  |  | 1 | G2 Mini outdoor |  |  | FALSE
488 | SDH |  | Vacareni | GA_0407_B0 | GA_0407_B0 | GA_0407_B0 | Vacareni +BTS Tulcea | SGE | Linga-inafara statiei DRTvBuc-nu necesita acces ! |  | C |  | 1 |  | 3 | 16 |  |  |  | FALSE
489 | tulcea | GA0424_TUL2 | Topolog | GA_0434_B0 | GA_0434_B0 | GA_0434_B0 | SDH +BTS Tulcea | SGE | Are doua bransamente RENEL |  | C | CT | 5 |  | 2.5 | 20 | G2 Mini indoor |  |  | FALSE
490 | tulcea | GA0424_TUL2 | Niculitel | GA_0435_B0 | GA_0435_B0 | GA_0435_B0 | Niculitel +BTS Tulcea | SGE | NTT CON/357/MIO drum aces deter. |  | C | CT | 5 |  | 2.5 | 20 | G2 Mini indoor |  |  | FALSE
491 | SDH |  | Galbiori | GA_0437_B0 | GA_0437_B0 | GA_0437_B0 | Galbiori +BTS Tulcea | n | G.E. Robin serie ore funct. 20 | [5 empty] | 1.5 | 12 | G2 Mini indoor |  |  | FALSE
493 | tulcea |  | Redi | GA_0715_T0 | GA_0715_T0 | GA_0715_T0 | Dealu Redi | GE | G.E. Robin serie ore funct. 24 |  |  | CT | 1 |  | 2 | 16 | G3 Mini indoor |  |  | FALSE
494 | tulcea | GA0424_TUL2 | Enisala | GA_0716_T0 | GA_0716_T0 | GA_0716_T0 | Enisala + MOTOROLA ( BSC Dumbravita ); Pe Platforma Centrala - Petromar exista un RP Algon pasiv. Tel. Radiotelegrafist: 092.543.403 | SGE | atentie poligon trageri,NTT CON/356/MIO bransament aerian CONEL . BTS-ul ste separat de trans ( fiecare este pe cate un Saft cu 2 randuri de baterii ) . |  | C | CT | 1 |  | 2.5 | 16 | M-Cell 6 IN | RP Algon |  | FALSE
495 | tulcea | GA0424_TUL3 | Valea Nucarilor | GA_0909_T0 | GA_0909_T0 | GA_0909_T0 | Valea Nucarilor +BTS Tulcea . BTS-ul este pe un Saft separat cu 2 randuri de baterii . | GE |  |  |  | CT |  |  | 3 | 120 | G2 Mini indoor |  |  | FALSE
154 | obor | BI0531_OBO1 | St.cel Mare 31 | BI_0168_T0 | BI_0168_T0 | BU_0168_T0 | Sos Stefan Cel Mare nr 31, bl 29 Sc 4 Nu avem cheie la scara!!! NU avem chei de nicaieri (BMPT, scara, terasa). Cheile de la terasa se pot gasi la ap 166, sc5, etj8 sau la dl Dobrescu ap165, dar e de preferat primul. Cheile de intrat in bloc, la dl Marin de la subsol Pentru acces Presedinte Negrescu Dumitru sc1 ap 29 telefon 2115641 |  | Autonomie reala 3h33min - a se investiga si schimba bateriile ! Autonomia a ajuns la 1ora 20min. (BTS vechi) | 4 | 23/2 | BU INT EAST | 4 | 4 | 0.5 | 8 | G3 Medi outdoor | MBO2 |  | FALSE
15 | constanta1 |  | Eforie Delfinul | BE_0010_T0 | BE_0010_T0 | BU_0010_T0 | HOTEL DELFINUL, et.XIV + terasse, Eforie Nord H Britania 0241.704105 / 0241.704.125 0744528923 Dna Stoica dir Marketing 0726.375.395 acasa 0241/692532 dl Rusu 0726.792.014 | GE | Inel SDH Marea Neagra |  |  | CT | 3 |  | 0.5 | 8 | G3 Medi indoor |  |  | FALSE
155 | obor | BI0531_OBO1 | Colentina 17 | BI_0169_T0 | BI_0169_T0 | BU_0169_T0 | Sos Colentina nr 17, Bl OD41 |  | Avem cheie de terasa, nu avem de la intrare. Atentie la trapa a 2-a ( nu are balamale ). Presedinte etaj 9 ap. 40 ( Cheia de la lacatul de la terasa se gaseste la et.2, apt. 9, dl. Naum, tel. 01/6880464, care doreste sa fie deranjat indiferent de ora.PENTRU INTERFON SUNATI "09C".) fpa. Curatat usi in data de 20.07.2006 | 4 | 23/2 | BU INT EAST | 4 | 4 | 0.5 | 8 | G3 Medi outdoor |  |  | FALSE
156 | obor | BI0531_OBO1 | Mobest | BI_0170_T0 | BI_0170_T0 | BU_0170_T0 | Str. Heliade Intre Vii |  | Tel: 2524127 secretara | 5 | 18/2 | BU INT EAST | 5 | 5 | 0.5 | 8 | G3 Medi indoor |  |  | FALSE
157 | protv | BI0995_PRO1 | Pantelimon 18 | BI_0171_T0 | BI_0171_T0 | BU_0171_T0 | Sos Pantelimon nr 18, bl 5A Sc A Vis-à-vis de (fostul) Medico-Legal |  | acces dificil | 1 | 17/2 | BU INT EAST | 4 | 4 | 0.5 | 12 | G3 Medi indoor |  |  | FALSE
158 | protv | BI0995_PRO1 | Mihai Bravu nr 96 | BI_0172_T0 | BI_0172_T0 | BU_0172_T0 | Bd Mihai Bravu nr 96 102, Bl D16 Sc D Schimbat baterii in datat de 29.11.2005 exista un rand de chei complete intrare +scara pisica |  | lipsa chei interfon, ! ODU cu local loop in ProTv! Curatat usi 11.07.2007 | 1 |  | BU INT EAST | 4 | 4 | 0.5 | 8 | G3 Medi outdoor |  |  | FALSE
160 | TNB | BI0530_TNB1 | Basarab nr 60-62 | BI_0174_T0 | BI_0174_T0 | BU_0174_T0 | Str Matei Basarab nr 60-62 Bl 108 Sc2 Admin: Obretin 0744639424 |  | Mufe neprotejate !,lipsa lacat la disjunctor | 4 | 22/2 | BU INT WEST | 4 | 4 | 0.5 |  | G3 Medi outdoor | MBO2 |  | FALSE
161 | nervatraian | BI0663_NER1 | DEMIR bank | BI_0175_T0 | BI_0175_T0 | BU_0175_T0 | Splaiul Unirii en face de la Banque Demirbank Romania SA,Splaiul Unirii 12 Bl.B6 Usi de BTS curatate in data de 05.07.2007 EGH |  | Are priza de grup. Cod acces interfon 13579. Curatat usi 08.07.2007 | 4 | 22/2 | BU INT EAST | 3 | 3 | 0.5 | 4 | G3 Medi outdoor | MBO1 1800 |  | FALSE | Baterii noi: 4xCS 11: 08/05/2007 |  |  | Cheie de la interfon si cheie de lacat City 55.
162 | nervatraian | BI0663_NER1 | Cantemir 20 | BI_0176_T0 | BI_0176_T0 | BU_0176_T0 | B-dul Dimitrie Cantemir nr 20, Bl. 8, Sc. E; Racord electric in str.Spineni; |  |  | 2 |  | BU INT EAST | 4 | 4 | 0.5 | 8 | G3 Medi indoor | MBI5 |  | FALSE | februarie 2007
163 | Nerva Traian |  | Apollo | BU_0177_T0 | BU_0177_T0 | BU_0177_T0 | APOLLO, Intr Ovidiu nr 6 Bucuresti. Alimentarea cu energie electrica se face din intreprinderea APOLO sau din ICAP din str. Gramont cu tf: 3362665 Alarme UPS: 10-LOW Voltage; 10-Fire; 13-Door open; 14-Alimentare Clima; 14-High&Low Temperature; 16-Main power failure on UPS. |  | Vezi poza bransament! Nr. Telefon persoana care are cheie de la poarta acces cladire site: 0742360733 D-l Viorel (locuieste in apropiere). Program 8-17 Luni-Vineri, Sambata zi scurta …12:00; | 4 |  |  | 3 | 3 | 0.5 | 8 | G3 Medi outdoor | G3,5 Mini outdoor |  | FALSE
164 | nervatraian | BI0663_NER1 | Timpuri Noi | BI_0178_T0 | BI_0178_T0 | BU_0178_T0 | Mircea Voda 50 Bloc M21 sect3 Pentru cheie la d-l Armasu 0740135104 |  | un singur rand de chei o are si pe cea de la acces terasa (FDR 20.05.2003) administrator (ap.90-orice ora!) sau de la etaj 1 (firma UTI).Curatat usi in data de 20.07.2006. Presedinte Armasu: 0740/135.104 | 2 |  | BU INT EAST | 4 | 4 | 0.5 | 1.5 | G3 Medi outdoor | MBO2 |  | FALSE
165 | PRO TV | BI0995_PRO1 | Mihai Bravu nr. 136 | BI_0179_T0 | BI_0179_T0 | BU_0179_T0 | Bd. Mihai Bravu nr. 136, Bl D20 Sc1 In site mai este si un BTS de UMTS; toate BTS-urile sunt legate pe acelasi SAFT. Baterii noi: 06 Sep 2006 UMTS |  | lipsa cheie lacat contor COD intrare K510 seara acces la terasa la ap29 iar ziua la adm. D-L MUSCELEANU tel 250.51.25 | 1 |  | BU INT EAST | 4 | 4 | 0.5 | 1.5 | G3 Medi indoor | MBI3 DCS |  | FALSE
166 | obor | BI0531_OBO1 | Teiul Doamnei | BI_0182_T0 | BI_0182_T0 | BU_0182_T0 | Teiul Doamnei nr. 11, Bl.33; administrator et. 7, ap. 47, tel. 2431580 |  | Nu are priza grup | 5 |  | BU INT EAST | 4 | 4 | 0.5 | 8 | G3 Medi outdoor | G3,5 Mini outdoor |  | FALSE
167 | pipera | BI0449_PIP1 | Padureanu | BI_0183_T0 | BI_0183_T0 | BU_0183_T0 | Ghita Padureanu 2, Sc.B |  | 28.09.99 Ventilatorul a fost schimbat (ERA) dar BB-ul prezinta in continuare alm. de ventilator. Curatat usi in data de 21.07.2006. Autonomie 3.5h | 5 | 23/3 | BU INT EAST | 4 | 4 | 0.5 | 8 | G3 Medi outdoor |  |  | FALSE
168 | casapresei2 | BI0126_CAS2 | BFR | BI_0184_T0 | BI_0184_T0 | BU_0184_T0 | Banque Anglo Romana, Place Ch.de Gaulle, administrator cladire VICTOR VLANGA 0744510637. Cod acces prin spate 923#.sau 654# |  |  | 3 |  | BU INT EAST | 2 | 2 | 0.5 | 8 | G3 Medi outdoor |  |  | FALSE
169 | casapresei2 | BI0126_CAS2 | P-ta Ciuperca | BI_0185_T0 | BI_0185_T0 | BU_0185_T0 | Bdul 1 Mai nr 160 Bloc 3 scA |  | lipsa cheie intrare scara. De luat de la administrator dl. Juganaru Ap33 scB sau presedinte Ap17 ScA Et4 Curatat usi 12.07.2007 | 3 |  | BU INT EAST | 4 | 4 | 0.5 | 8 | G3 Medi outdoor |  |  | FALSE
170 | pasteur1 | BI0446_PAS1 | Virtutii | BI_0186_T0 | BI_0186_T0 | BU_0186_T0 | Str Virtutii nr 15 Bloc R6A sc4 |  | lipsa lacat contoar | 3 | Q | BU INT WEST | 4 | 4 | 0.5 | 12 | G3 Medi indoor | MBI5 |  | FALSE
171 | pasteur1 | BI0446_PAS1 | Iuliu Maniu 65 | BI_0187_T0 | BI_0187_T0 | BU_0187_T0 | Bdul Iuliu Maniu nr 65 Bl. 7P Sc 10 sect 6-vis a vis de metrou GORJULUI Variante: la sc 9 se tasteaza la interfon 287 si se cere cheia. |  | lipsa lacat cutia cu disjunctori, chei grilaj administrator dl. Sandu Marian et.7 ap.357, 0741.215.645 si presedinte Vlase Dumitru et.4 ap.321 , 0723.272.114. | 3 | 18/1 | BU INT WEST | 4 | 4 | 0.5 | 8 | G3 Medi indoor | MBI3 DCS |  | FALSE | Inlocuire cu schimb tipologie din 6RG140 in 12VE140F in martie 2007
172 | electronica2 | BI0505_ELE2 | Timisoara 85 | BI_0188_T0 | BI_0188_T0 | BU_0188_T0 | Bdul Timisoara nr 85 Bl M42 , in capatul bulevardului spre valea Cascadelor tel administrator : 021 7781129. |  |  | 3 | 24/2 | BU INT WEST | 2 | 2 | 0.5 | 4 | G3 Medi outdoor | MBO2 |  | FALSE
173 | vulcan | BI0116_VUL1 | Petre Paun | BI_0191_T0 | BI_0191_T0 | BU_0191_T0 | Str Petre Paun nr 3, bloc 69D sc 1 Tel. 3351928 Dna Ionescu pentru cheie la terasa. |  |  | 2 |  | BU INT WEST | 4 | 4 | 0.5 | 12 | G3 Medi outdoor | MBO2 |  | FALSE | Schimbat baterii 25.04.2007
174 | giurgiu2 | BI0506_GIU2 | Giurgiului 58 | BI_0192_T0 | BI_0192_T0 | BU_0192_T0 | Sos Giurgiului nr. 58 bl. 45, Baie outdoor Exista UPS outdoor Modulys 13.5 kva - alimenteaza doar cabinet G3 |  | lipsa cheie intrare; se afla la et.1, ap.150 si et.8, ap 177 (apel interfon 177). nu exista priza de grup / contoar renel in scara blocului | 2 |  | BU INT WEST | 4 | 4 | 0.5 |  | G3 Medi outdoor |  |  | FALSE |  |  |  | cablare alarme UPS
175 | giurgiu2 | BI0506_GIU2 | Oltenitei nr. 53 | BI_0193_T0 | BI_0193_T0 | BU_0193_T0 | Sos. Oltenitei nr. 53, Bl G2 |  | lipsa masa radioreleu UX TGBT in ceschereta administratorului de la parter. Administrator: Negu Gabriel / 6362544 / presedinte bloc: 0744320273 - poate ridica disjunctor; | 2 |  | BU INT WEST | 4 | 4 | 0.5 | 8 | G3 Medi outdoor | MBO2 |  | FALSE
176 | NERVA | BI0663_NER1 | Vacaresti | BI_0194_T0 | BI_0194_T0 | BU_0194_T0 | Calea Vacaresti nr. 300, Bl 1 B, sc. 1 |  | Lipsa lacat disjunctor Renel; ACM modificat si alarme externe cablate. Administrator Iorgulescu Nicolae tel. 331115 sau 0726.668.452, et.5, ap. 20; | 2 | Q | BU INT EAST | 4 | 4 | 0.5 | 4 | G3 Medi outdoor | MBO2 |  | FALSE | Baterii schimbate: 02/11/2006 |  |  | Trebuie montata o priza de grup. Trebuie mutata clima intr-o alta pozitie. Cheie de la interfon.
177 | titan | BI0533_TIT1 | Camil Ressu | BI_0195_T0 | BI_0195_T0 | BU_0195_T0 | Bdul Camil Ressu nr 4, bl 5, Sc A |  | presedinte: Mateuta Constantin 021/648.44.93 0744491362; trebuie sa ne dea cheia de la terasa blocului; sc2 ap74 - interfon 74C | 2 | 16/4 | BU INT EAST | 3 | 3 | 0.5 |  | G3 Medi indoor | MBI3 DCS |  | FALSE | Baterii noi: Septembrie 2006
178 | titan | BI0533_TIT1 | Basarabia 78 | BI_0196_T0 | BI_0196_T0 | BU_0196_T0 | Bdul Basarabia nr 78, bloc 36 sc A, 3 mats 4 m sur batiment 30 m |  | ACM MODIFICAT. | 5 | Q | BU INT EAST | 4 | 4 | 0.5 | 8 | G3 Medi indoor | G3,8 Mini indoor |  | FALSE | Baterii schimbate: 02/11/2006
6 | slobozia | BE0582_SLO1 | Dragalina | BE_0004_T0 | BE_0004_T0 | BU_0004_T0 | S.C. COMCEREAL S.A. CALARASI Renel: 0242/305350; 0744/359.093 CALARASI, Statia Pelican 0242/312928 Sef siloz: Dl. Lucian: 0742 205 605 |  | baterii 2000+2003 |  |  | BU EXT | 5 | 1 | 2.5 | 12 | MBI5 |  |  | TRUE
8 | slobozia | BE0582_SLO1 | Stefan Cel Mare | BE_0005_T0 | BE_0005_T0 | BU_0005_T0 | com. Stefan cel Mare jud. Calarasi PT 3567 Perisor |  | Conel BORCEA: 0242/340.249 Dispecer CONEL CALARASI 042/316.335 |  | C | BU EXT | 5 | 4 | 3 | 12 | MBI5 |  |  | FALSE
7 | Pro Tv |  | ProTv | BI_0995_TN | BI_0995_TN | BU_0995_TN | PRO TV BD. PACHE PROTOPOPESCU NR. 109, SECT.3 Old code BU_005 Serv administrativ 0318250113 (exact asa este numarul! cu 031) pentru relatii.(26.07.2005) Centrala PROTV 2501430 la electricieni int. 142 |  | CHEIE UNIVERSALA !! Stefan TITIRIGA : 0744515013, Fax acces:2520222 | 1 | C |  | 1 |  | 0.5 | 12 | BSC |  |  | TRUE
0 | ploiesti3 | BE0445_PLO3 | Ploiesti Mall | BE_0649_T0 | BE_0649_T0 | BU_0649_T0 | Ploiesti Mall, blocul dintre magazinul Orange si Prefectura, la subsol in stanga intrarii in cazinou pe usa rosie apoi pe culoar spre rampa de aprovizionare - pe peretele din dreapta. Director administrativ dl.Ghita 0741094924 |  |  |  |  | BU EXT |  |  |  | 0 | M5M |  |  | TRUE |  | 60 | 1.5
0 | ploiesti3 | BE0445_PLO3 | Ploiesti_D6M_1 | BE_0924_T0 | BE_0924_T0 | BU_0924_T0 | Cinema Patria in gang; antena deasupra Dasimpex si Germanos,P-ta Victoriei 4, Bl.Centru Civic HDSL: 0766601873 Bala Stefan - - - Repartitor: 0244510010 Patrascu Dumitru Liniori: 0244404178 (2), 0726355920 Adrian Nouras Transmisiuni: 0244/404.536, 0244512211, 0244517711, 0722764764 Ganea, Avram FNA Victoriei4 PH00436c |  | Reclamatii RTC Service 0213050160 |  |  | BU EXT | 5 | 5 |  | 0 | M4M |  |  | FALSE
0 | pasteur1 | BI0446_PAS1 | Vanatorii Mici 40Km | BE_0528_T0 | BE_0528_T0 | BU_0528_T0 | Site comun cu ZAPP Telefon SUPERVIZARE 2662881 Saft cu un rand de baterii de 120A. Fara reaclansor!!! ANI. |  | conel Roata 0246. 266.185. |  |  | BU INT WEST |  |  |  | 6 | G3,8 Medi indoor |  |  | FALSE
0 | pipera |  | Pipera | BI_0449_TN | BI_0449_TN | BU_0449_TN | Cladirea FEPER , PIPERA Dimitrie Pompei nr.8 |  |  |  |  | FEPER | [7 empty] | FALSE
0 | giurgiu3 | BE0035_GIU3 | Vitanesti | CR_0182_T0 | CR_0182_T0 | CR_0182_T0 | Com Vitanesti ACM2A este retrofitat! 21.02.06 / MVI/VGH dupa o intrerupere de la 10.00 la 16.30 (aprox 6-7h.) tensiuneea la SAFT = 48V. |  | Pilonet tubular pe drumul spre Alexandria la circa 10 Km de CR_023 pe partea dreapta a soselei, inainte de sat. Acces langa site cu 4x4 sau direct din sosea 50m pe jos.Sef Conel Alexandria (Petrica Birleanu - 0745.348.944). Electrica Alexandria Deranjamente 0247.929 sau DISPECERAT 0247311665 |  |  | BU INT WEST | 5 | 5 |  | 10 | G3 Medi indoor |  |  | FALSE
0 | electronica2 | BI0505_ELE2 | Barsanesti | BI_0654_T0 | BI_0654_T0 | BU_0654_T0 | Str. Vistiernicul Stavrinos Bl 150 sc 2 la intersectie cu Str. Barsanesti ( intrare din Militari pe str. Valea Lunga, - strada cu biserica - aproape de semaforul cu Apusului, dupa care la dreapta, a doua strada). |  | are priza de grup langa intrarea in bloc serie contor 6063593 index in data de 11.04.2002 =54,6 Kw. Baterii schimbate 29.06.2006 |  |  | BU INT WEST |  |  |  |  | G3,8 Medi outdoor |  |  | FALSE
0 | Pitesti2 | BE0409_PIT2 | Girexim | BE_0922_T0 | BE_0922_T0 | BU_0922_T0 | Pitesti, SC GIREXIM SA, IC BRATIANU 1, Bl.A7, secretariat Girexim:0248/210.111 Romtelecom: 0248/221251 Paraschiv (ing.Cristina Tudorache) |  | Cheie standard 1333 |  |  | AG | 5 | 5 |  |  | M5M |  |  | FALSE
0 | pitesti1 | BE0409_PIT1 | Poiana Lacului | BE_0664_T0 | BE_0664_T0 | BU_0664_T0 | Poiana Lacului Renel: 0248/205357 PITESTI ( P.T. 12164 Galeteanu) In localitatea Paduroiu dupa indicatorul Samara (carciuma ) se face dreapta; se iese in porumb (daca e vara-toamna devreme)si se face stanga pe langa fantana.(dupa 1456 m) 2x140Ah SEP-2004 |  | Consum 17A/h, DB90 pus pe 50A |  |  | AG |  |  |  |  | MBI5 |  |  | TRUE | 2 x 140 Ah din 2004
0 | pasteur1 | BI0446_PAS1 | Joita | BE_0712_T0 | BE_0712_T0 | BU_0712_T0 | Centura-Dragomiresti (Chiajna)-Bicu-Arcuda-Joita-pe dreapta pe linga Posta-Cimitir-pilon. Arcuda Punctul de transformare si BMPT-ul : inapoi pana in str principala, stanga spre BUCURESTI, si a 2-a str. la dreapta . De la biserica pana la BTS cablu subteran.la fel si de la BMPT la primul stalp.in rest aerian |  | Proprietar Mihalache Dumitru 0246/252096 schimbat baterii 06-feb-2007 |  |  | BU INT WEST |  |  |  | 4 | G3,5 Medi outdoor |  |  | TRUE
0 | SDH FO |  | Dragalina FO | BU_0783_T0 | BU_0783_T0 | BU_0783_T0 | Dragalina; CONEL Calarasi 0744/359.093 | [12 empty] | TRUE
0 | electronica3 | BI0505_ELE3 | Opera Center | BI_0917_T0 | BI_0917_T0 | BU_0917_T0 | Opera Center, intrare pe la Receptie se anunta D-l Vasile |  | Flux PBX glaxo.Pers. de contact Catalin Danila Tel:0740 307 215 sau Daniel …. 0740.307.299 |  |  | BU INT WEST | 5 | 5 |  |  | G3,8 Mini indoor |  |  | FALSE
0 |  |  | Depoul IMGB | BU_0621_T0 | BU_0621_T0 | BU_0621_T0 | Depoul IMGB 2. Repetorul este la subsolul 1 langa "Punctul alimentar" (se intra in statia de metrou, se trece pe sub linii si se intra in subsol pe niste scari; pe un coridor la dreapta ).Telefon la tura exploatare metrou:3360090/3532 contact: Bratu tel.336.40.24 |  | Contorul este deasupra TGBT. Chei 1333. Repetorul nu e incuiat ! Antena de link este in spatele cladirii (se traverseaza triajul). Donor: BU_140_T0_3.SIM:090723381. | [7 empty] | RP Algon |  |  | FALSE
0 | Slobozia |  | Chiroiu Sat Nou | BE_0615_RP | BE_0615_RP | BU_0615_RP | Slobozia SIM R: 0740.723.382 DONOR:BU_026 SIM D 0740.723.375 |  | Din Movilita, drum de tara la dreapta. Acces la pilon prin spate, pe cimp, pe linga biserica ! | [7 empty] | RP Avitek |  |  | FALSE
0 | giurgiu3 | BE0035_GIU3 | ER_E70_Naipu | BE_0617_T0 | BE_0617_T0 | BU_0617_T0 | Conel Ghimpati -0246 276207 si 0246 276447.(0246-929) |  |  |  |  | BU INT WEST |  |  |  | 0.5 | G2 Mini outdoor |  |  | FALSE
0 | Pitesti2 | BE0409_PIT2 | Mag Trivale | BE_0923_T0 | BE_0923_T0 | BU_0923_T0 | Mag Trivale et.3, Dl. Director Barbulescu 0248/636.437 si 0248/219.932 Luni-Vineri: 08-18 Sambata: 08-13 cu telefon inainte de a pleca Dispecer lift 0248 / 217700 sau 0742014251 dl.Deaconu Voicu (Victor) |  | Urci la et 3,mergi in fata,apoi in coltul din dreapta. Usa cu cheie. Acces in timpul programului magazinului. Legatura pe LMDS. |  |  | AG | 5 | 5 |  | 0 | M4M |  |  | FALSE | 1x92AH (C11) din martie 2007
0 | SO Pasteur |  | Coca_Cola Militari | BI_0971_T0 | BI_0971_T0 | BU_0971_T0 | Coca_Cola Militari data link. |  |  |  |  | BU INT WEST | [7 empty] | FALSE
0 | targoviste | BE0781_TRG1 | Ulmi-Regenerator 1 | BE_0781_F0 | BE_0781_F0 | BU_0781_F0 | SC Linexim S.R.L., Sat Ulmi, jud.Dambovita In interiorul tarcului Orange se afla si un shelter pentru ASTRAL; persoana de legatura Astral din Tirgoviste: Laurentiu 0743/137 830 sau 0743/137 831 sau 0722397773 |  | Sorin IONITA, Patron:0744507717 |  |  | BU EXT |  |  |  |  | BSC | G3,8 Medi indoor |  | TRUE
0 | constanta1 |  | ORANGE SHOP CONSTANTA | BE_0982_T0 | BE_0982_T0 | BU_0982_T0 | Str. Stefan cel Mare nr. 55 Constanta |  |  |  |  | CT |  |  |  |  | M4M |  |  | FALSE
0 | burnitei2 | BI0139_BUR2 | Popesti Leordeni | BI_0653_T0 | BI_0653_T0 | BU_0653_T0 | Popesti Leordeni - in spatele fostului post de control, la dreapta venind de la Bucuresti, pe soseaua de centura. Alimentarea cu energie electrica este in intretinerea Sectiei VEST - telefon 413 0777 Trafo = 2022 . Nu avem acces la disjunctorul din TGBT Conel! Usita de vizitare nu mai exista, aceasta a fost inlocuita de o placuta metalica prinsa de usa TGBT-ului prin nituire Usa TGBT este inchisa cu lacat CONEL. Vezi poze Madras (FPA) |  | 11.10.2005 a fost instalat un UPS. BaieScud direct pe 220V~ si fara baterii. Cheie |  |  | BU INT EAST |  |  |  | 4 | MBO2 |  |  | FALSE
0 | BRASOV SDH FO |  | Rucar 2F8 reg. | BE_0782_F0 | BE_0782_F0 | BU_0782_F0 | Str Tabaci nr 320, Rucar, proprietar: Mosoiu Alexandru 0248842242 | [12 empty] | FALSE
0 | casapresei2 | BI0126_CAS2 | Casa Presaei National | BI_0849_T0 | BI_0849_T0 | BU_0849_T0 | Echipament montat in BU_126 cu antenele pentru etajul Ziarul National |  |  |  |  | BU INT EAST |  |  |  | 6 | G3,8 Mini indoor |  |  | FALSE
0 | Desfiintat |  | Jaz Communication | BI_0985_TR | BI_0985_TR | BU_0985_TR | Str. D.Bolintineanu nr.5.ap.29.sect 3 |  | Desfintat data: 08-01-2003 ( expirare contract cu beneficiarul ). | [10 empty] | FALSE
0 | TNB | BI0530_TNB1 | Udriste | BI_0216_T0 | BI_0216_T0 | BU_0216_T0 | Sediul Politiei Rutiere Bucuresti - Str. Logofat Udriste Nasturel |  | plutonier adj DAVID STEFAN |  |  | BU INT WEST |  |  |  |  | G3,5 Medi outdoor |  |  | FALSE
9 | slobozia | BE0582_SLO1 | Fetesti | BE_0006_T0 | BE_0006_T0 | BU_0006_T0 | str. Calarasi,Of. Postal, Fetesti, jud. IL RTC 043/363300, 043/362000 Fax SECRETARIAT 0243/232 033 Badeanu 0766396998 Romtelecom Fetesti; 0243/204185 electroalimentare Rtc.Slobozia Renel:0243/361550 2x140Ah DEC-05 |  | Contorul RENEL in SITE. Of. Postal nu are cheie. |  |  | BU EXT | 4 | 4 | 3.5 | 12 | G2 Mini indoor |  |  | FALSE
11 | constanta5 |  | Cernavoda | BE_0007_T0 | BE_0007_T0 | BU_0007_T0 | CERNAVODA - PILON ADMINISTRATIA CANALE NAVIGABILE (A.C.N.) C-TA 0788352931 0241822830 ceri la radioreleu centr. 0241738300 |  |  |  |  | CT | 3 |  | 1.5 | 12 | G2 indoor |  |  | FALSE
12 | constanta5 |  | Medgidia | BE_0008_T0 | BE_0008_T0 | BU_0008_T0 | MEDGIDIA - PILON ADMINISTRATIA CANALE NAVIGABILE (A.C.N.) C-TA 0788352931 0241822830 ceri la radioreleu centr. 0241738300 |  | de fapt configuratia este 2G2+G3 |  |  | CT | 4 |  | 1 | 12 | G3 Medi indoor |  |  | FALSE
45 | casapresei | BI0126_CAS1 | Otopeni Ville | BI_0045_T0 | BI_0045_T0 | BU_0045_T0 | str. 23 August, terasse Casa de Cultura, Otopeni.S-a montat UPS. Alarme UPS: 10-LOW Voltage; 10-Fire; 13-Door open; 14-Alimentare Clima; 14-High&Low Temperature; 16-Main power failure on UPS. |  | Autonomie 2h-BTS, 40h-TR CONEL : Disp BUFTEA 2115239 : Relatii energie la 9491 Chei acces la D-l Cuciumeanu Stelica - administrator,tel:021/3511887 (ACASA) - 236.18.61 (primarie) (Chei acces la Primarie Dl.MARIAN GHENEA 0744.913.878). Curatat usi in data de 10.07.2007 | 5 |  | BU INT EAST | 2 | 1 | 0.75 | 12 | G3 Medi outdoor | MBO2 |  | FALSE | 2 x SBS40 1989 + UPS
46 | giurgiu3 | BE0035_GIU3 | Bulbucata | BE_0046_T0 | BE_0046_T0 | BU_0046_T0 | Bulbucata Renel: Ghimpati, 0246/276 347 0246929 sef tura electrica Giurgiu : 0723 801719 |  | la o ferma ; se vede in camp pe stanga.Ferma se numeste VALEA PLOPILOR. ACM 2 modificat. Baterii noi 07-05-2003. Pe legatura cu CR_023 micurile 15 si 16 sunt lasate in aer; Usa de la panoul frontal de la GE se deschide greu. | 2 |  | BU INT WEST | 5 | 4 | 1.5 | 12 | G2 Mini indoor |  |  | FALSE
47 | slobozia | BE0582_SLO1 | Independenta | BE_0050_T0 | BE_0050_T0 | BU_0050_T0 | SC AGROZOOTEHNICA SA INDEPENDENTA, JUD. CALARASI Primar+administrator ferma 0744/537341 0242/929 RENEL CALARASI 2 x 140 Ah 10.01.2005 |  |  |  |  | BU EXT | 5 | 5 | 2.5 | 12 | MBI5 |  |  | FALSE
0 |  |  | Romenergo Bucuresti | BI_5579_TR | BI_5579_TR | BI_5579_TR | Calea Floreasca 242-246 | [12 empty] | FALSE
0 | Dorobanti |  | Credisson | BI_5063 | BI_5063 | BI_5063 | Calea Victoriei, nr. 155, bl D1, sc.6, et.9 |  | Linie Dart din BI0080 pentru un PABX (Iancu de Hunedoara) Robert Vlasceanu (Sef IT): 0788/180.795; nu avem baterii, dart bagat in priza, fara impamantare. | [10 empty] | FALSE
0 | Vergului |  | Auchan Titan | BI_5584 | BI_5584 | BI_5584 | 1 Dec. 1918, nr. 33, sector 3 |  | PDH, redresor Quante, PDH+ADM2P, Adrian Popa (Sef IT): 0749/289.919; Dragnea Florin -0749289945 -sef administrativ/electrica | [10 empty] | FALSE
0 | Vergului |  | Auchan | BI_5584 | BI_5584 | BI_5584 | Auchan Titan, 1 Dec 1918, nr.33, sector 3. BI_0395 in interior. |  | PDH, redresor Quante, PDH+ADM2P, Adrian Popa (Sef IT): 0749/289.919, Dragnea Florin -0749/289.945 -sef administrativ/electrica | [10 empty] | FALSE
0 | Dorobanti |  |  | BI_5063 | BI_5063 | BI_5063 | Credison, Calea Victoriei, nr. 155, bl D1, sc.6, et.9 |  | Linie Dart din BI0080 pentru un PABX (Iancu de Hunedoara) Robert Vlasceanu (Sef IT): 0788/180.795; nu avem baterii, dart bagat in priza, fara impamantare. | [10 empty] | FALSE
0 | slobozia | BE0582_SLO1 | Spantov | BE_0407_T0 | BE_0407_T0 | BE_0407_T0 | Spantov |  |  |  |  | BU EXT |  |  |  | 5 | MBO1 |  |  | TRUE
48 | slobozia | BE0582_SLO1 | Calarasi | BE_0051_T0 | BE_0051_T0 | BU_0051_T0 | Calarasi, Siloz: 0242/318.515 Renel: 0242/929, 0242/305.350 CALARASI 3x140Ah SEP-06 |  | Un sector cu antena Algon(ANX+ANY),celelalte doua sectoare cu antene Kathrein dar la unul din ele (cel cu 2 frecvente)nu este folosit ANY. 3 randuri de acumulatori !!! |  |  | BU EXT | 3 | 2 | 2.5 | 11 | G3 Medi indoor |  |  | FALSE
49 | slobozia | BE0582_SLO1 | Baneasa | BE_0052_T0 | BE_0052_T0 | BU_0052_T0 | Baneasa Renel: 0241 / 850.585 DISP. CONSTANTA RENEL 0241/639.754 |  | D.R.Tv 0241/850.317 Acces lista, nu e nevoie cheie , ANDREI ROMEO 0744/493.421, BUZUCU 0742/759.247 Cobadin: Ing Raileanu - sef - 0745.349318 - 0241.855143,855273, - 0740.014880(tura), - d-l CRISTOIU - urmarire plati - 0241.885010 |  |  | BU EXT | 5 | 5 | 5 | 16 | G3 Mini indoor |  |  | FALSE
50 | targoviste | BE0781_TRG1 | Darmanesti | BE_0053_T0 | BE_0053_T0 | BU_0053_T0 | Darmanesti 0245 / 205.999 Conel Renel: 0245-929 2 x 140 Ah SEP-04 |  | Proprietar Dl. Marius: 0742/299 006 (''baiat de treaba'') suntem alimentati de la PT utilaje agricole. |  |  | BU EXT | 5 | 5 | 1.5 | 16 | G3 Mini indoor |  |  | TRUE
51 | targoviste | BE0781_TRG1 | Tirgoviste | BE_0054_T0 | BE_0054_T0 | BU_0054_T0 | Tirgoviste, prefectura, ENACHE NICOLAE 0744552978 PCM MINISAT 0722397773 Laurentiu Tonea (Adrian Bucurica) dispecerat Conel: 0722684346 Atlas_OTP_L74 0729000320 Valentin Catanoiu (director) |  | GE Robin Enache Nicolae-Arcul de Triumf |  | Q | BU EXT | 1 | 1 | 1.5 | 16 | G3 Medi indoor | G3,8 Mini indoor |  | FALSE
53 | targoviste | BE0781_TRG1 | Moroieni | BE_0057_T0 | BE_0057_T0 | BU_0057_T0 | Moroieni Renel: 0245/772.248(statia 110kvV) RR: ANA 2x140Ah SEP-06 |  | sanatoriu TBC; disjunctor la subsol; este cheie Girardot; centrala tel sanatoriu 0245-772.154, 772.224;acces numai cu liftul;cheie de acces la etaj 10 de la portar Dl. Manager Daniel Musat: 0722 599 210 |  |  | BU EXT | 5 | 4 | 2.5 | 16 | G3 Mini indoor |  |  | TRUE
54 | constanta5 |  | Negru Voda | BE_0059_T0 | BE_0059_T0 | BU_0059_T0 | Negru Voda siloz sef siloz Girboiu C-tin 0744.320.291, 0241.780218 / 780511sau 0730.290.881 ac.0241.780629 Slavescu Marian 0241/780638 |  | S-a montat si antrice pt. Trans . |  |  | CT | 4 |  | 1.5 | 2 | G2 S111 |  |  | FALSE
55 | giurgiu3 | BE0035_GIU3 | Videle | BE_0061_T0 | BE_0061_T0 | BU_0061_T0 | Siloz Videle Siloz: 0247 / 453.968 ; RENEL:0247 / 455.924 autonomie 12 h 13.02.2003 UPS |  | Domnul TUDORICA 0741/ 030.499 sef siloz, la orice ora, - AVEM ACCES PERMANENT, ELECTRICIANUL LOCUIESTE IN BLEJESTI ( TOT INAINTE PE DRUM ) LA ~1KM DE PRIMARIE ( PE DREAPTA ) IN DREPTUL UNUI DRUM MARE, PIETRUIT, CARE FACE LA STG. ( CASA ESTE PE DR. ) - CAINARU MIHAI | 2 |  | BU INT WEST | 4 | 4 | 1.5 | 12 | MBO G4 |  |  | FALSE
56 | targoviste | BE0781_TRG1 | Fieni | BE_0064_T0 | BE_0064_T0 | BU_0064_T0 | Romcif Fieni: 0245 / 206 162 -> se cere Cariera Malul Rosu(sau cu dispecerul 131 /gardianul) sef concasor Mihalcea 0724/505871 Renel: 0245/760.363 -Interventii RR: DIG |  |  |  |  | BU EXT | 5 | 5 | 2 | 8 | MBI5 |  |  | TRUE
57 | ploiesti2 | BE0456_PLO2 | Slanic | BE_0065_T0 | BE_0065_T0 | BU_0065_T0 | Slanic; Renel Slanic: 0244/280815 (Valeni); 0244/240.796;0244/240.700; Dl. Musat: 0726/111.577 9 (sef Slanic) Dispecer 0244 / 541.558 zona mare 0722/624.282 echipa zona Valeni,0244/929 3x140Ah NOV 2003 NU DA BAT.DEEP.DISCH. |  | Pe drumul de Stefesti-Slanic.telef echipa interv. 0721/293604 |  |  | BU EXT | 5 | 5 | 3 | 12 | MBI5 |  |  | TRUE
58 | ploiesti2 | BE0456_PLO2 | Valeni | BE_0066_T0 | BE_0066_T0 | BU_0066_T0 | Valeni, Str. Cismari, Nr. 53, in livada de pe partea stanga a drumului cum vii dinspre centrul orasului RENEL: 0244/280.815; 044/280.479 ; 0722/242.247 Ing.Ilie 3x140Ah NOV 2003 |  |  |  |  | BU EXT | 5 | 5 | 2.75 | 16 | MBI3 |  |  | TRUE
59 | matau | BE0451_MAT1 | Domnesti | BE_0067_T0 | BE_0067_T0 | BU_0067_T0 | Domnesti Renel: 0248/205994 dispecer Pitesti 0248 / 219 046 |  |  |  |  | AG | 5 | 5 | 0.5 | 6 | MBI5 |  |  | TRUE | 2 x 140 Ah 17.01.2005 | 20
60 | Desfiintat |  | Oltenita | BE_0070_T0 | BE_0070_T0 | BU_0070_T0 | Siloz Oltenita, sefa siloz D-na Moldoveanu 0722 512 833 Important pt. acces ********A se suna numarul D-nei Moldoveanu inainte de a se pleca inspre Oltenita.***** Autonomie 1.5h pe 02 jun 2003 |  | siloz: 0242 / 515 638; 0721 498 610 DAN Gheorghe; Electrician 0242 / 514 127 (acasa) dl. Aurica CONEL: 0242 / 515.365 sau 0242 / 515.359; BATERII NOI | 2 |  |  | 5 | 5 | 3 | 1.5 | G2 S111 |  |  | FALSE
61 | constanta1 |  | Lahovari | BE_0072_T0 | BE_0072_T0 | BU_0072_T0 | str. Ion Lahovari,nr.16, bl. M12, local-et.XI, langa magazinul Tomis Simion adm. 0241.665038 |  | Flux inchiriat RDS . |  |  | CT | 3 |  | 0.5 | 12 | G3 Medi indoor |  |  | FALSE
62 | constanta1 |  | Ratiu | BE_0073_T0 | BE_0073_T0 | BU_0073_T0 | str. Ion Ratiu, nr.135, bl.TD5b, sc. A, et.VIII ( bd. Tomis, nr.218 ) adm ac.0241.665905 |  |  |  |  | CT | 4 |  | 0.5 | 12 | G3 Medi indoor |  |  | FALSE
121 | titan | BI0533_TIT1 | Danubiu | BI_0134_T0 | BI_0134_T0 | BU_0134_T0 | str. Danubiu, nr.21, bl.31A, terasse, Bucuresti ARE PRIZA DE g.e. |  | Administrator: etj6, ap39 | 2 | 25/2 | BU INT EAST | 4 | 4 | 0.5 | 8 | G3 Medi outdoor | MBO2 |  | FALSE
122 | vergului1 | BI0510_VER1 | Minis | BI_0135_T0 | BI_0135_T0 | BU_0135_T0 | str. Aleea intre Blocuri, nr.8, bl.M40, terasse:Vasile Goldis |  | lipsa lacat la contoar. Curatat usi in data de 19.07.2006. | 5 | 25/2 | BU INT EAST | 4 | 3 | 0.5 | 2 | G3 Medi outdoor |  |  | FALSE
70 | obor | BI0531_OBO1 | Stefan Cel Mare | BI_0082_T0 | BI_0082_T0 | BU_0082_T0 | bd. Stefan cel Mare, nr.26, bl.24A, sc.A, local-et.XI peste drum de IGP avem cheie pt. intrarea in scara -.Cod la interfon:*1568 - nu merge. Administrator d-na Zoe Stefanescu ap.1.( la interfon 01 ) tel. 610.68.89. 0744528960 dl. Lupascu administrator (e ciudat omul) |  | Pentru legatura cu BU_167 (DCS) s-a folosit mic 2 (in regleta este format din mic 3 pe receptie si mic 2 pe transmisie). | 4 | 17/4 | BU INT EAST | 3 | 3 | 0.5 | 8 | G3 Medi outdoor | MBO2 |  | FALSE | 2xSBS40 feb 98
72 | obor | BI0531_OBO1 | Mihai Bravu | BI_0084_T0 | BI_0084_T0 | BU_0084_T0 | sos. Mihai Bravu, nr.4, bl.60C, sc.1, local-et.X + terasse Lipsa chei scara si terasa. Administrator – Cozioruc Stefan: 252.84.26 |  |  | 4 | 16/1 | BU INT EAST | 3 | 3 | 0.5 | 12 | G3 Medi indoor | MBI5 |  | FALSE | ianuarie 2007
73 | pasteur3 | BI0446_PAS3 | Transporturi | BI_0085_T0 | BI_0085_T0 | BU_0085_T0 | B-dul Dinicu Golescu 38 sect.1 Palatul CFR |  | cheia de la terasa se afla la bodyguard.Telefon 319.95.65 si ceri la electricieni | 3 | 25/3 | BU INT WEST | 3 | 3 | 0.5 | 8 | G3 Medi outdoor | G3 Medi outdoor |  | FALSE
74 | dorobanti | BI0502_DOR1 | Calea Grivitei | BI_0086_T0 | BI_0086_T0 | BU_0086_T0 | Calea Grivitei, nr.6-10, terasse bufet, Bucuresti |  | Noaptea se ajunge la echipament prin trapa de iesire pe acoperis. ROMPROIECT poarta 01 / 0725143102. Schimbat baterii la GSM in data de 09.06.2006 | 1 | 22/2 | BU INT EAST | 2 | 2 | 0.5 | 8 | G3 Medi outdoor | G3,5 Medi outdoor |  | FALSE
75 | dorobanti | BI0502_DOR1 | Magheru | BI_0087_T0 | BI_0087_T0 | BU_0087_T0 | B-dul Magheru 7,Bucuresti EVA; Accesul la BTS se face cu ajutorul unei chei care se poate lua de la adm. la scara 2 et. 3 ap. 43 ; Avem chei acces BTS (FDR - 16mar06). |  | Presedinte Neacsu Victor : 021/316.59.24 | 1 | Q | BU INT EAST | 1 | 1 | 0.5 | 12 | G3 Medi indoor | G3 Medi indoor |  | FALSE
76 | Dorobanti1 | BI0530_TNB1 | Maria Roseti | BI_0088_T0 | BI_0088_T0 | BU_0088_T0 | str. Maria Rosetti, nr.7-9, terasse, sect.2, Bucuresti Sect 1 in MiniOutdoor, sect 2 + 3 in vechiul cabinet daca sunt probleme pe PDH intre BI0530 si BI0088 pica si 839 si 840 !!!! BU_840--cablu PCM --BU_839--cablu PCM --BU_088 |  | Tel.Administrator:0788.101.091 -> VADUVA NICOLAE; Tel.Presedinte asociatie:la Ap.19…2117038,0723518092. Priza de grup in gang, vis-a-vis de M4M; exista cheie de terasa si cheie poarta; TGBT etaj1 !!! AVEM CHEI INTRARE in gang !!! | 4 |  | BU INT WEST | 2 | 2 | 0.5 | 4 | G3 Medi outdoor | MBO2 |  | FALSE
77 | TNB | BI0530_TNB1 | Calea Mosilor | BI_0089_T0 | BI_0089_T0 | BU_0089_T0 | Calea Mosilor, nr. 278 bl.20bis, local-et.XI + terasse |  | - | 4 | 17/4 | BU INT WEST | 3 | 3 | 0.5 | 8 | G3 Medi outdoor |  |  | FALSE
78 | pasteur3 | BI0446_PAS3 | Grozavesti | BI_0090_T0 | BI_0090_T0 | BU_0090_T0 | CAMIN B1 - UMF SPL. INDEP. 204-206, SECT. 6 |  | contor in capatul holului pe stanga lipsa lacat la contoar, camin studenti langa Radio kiss fm, Alimentare trifazata.Nu exista priza de grup. | 3 |  | BU INT WEST | 4 | 4 | 0.5 | 8 | G3 Medi outdoor | MBO1 1800 |  | FALSE
79 | electronica3 | BI0505_ELE3 | Stirbei Voda | BI_0091_T0 | BI_0091_T0 | BU_0091_T0 | str. Stirbei Voda, nr. 152, bl.26B, local-et.IX (uscatorie) + terasse |  | Clima ACM modificat , alarme cablate | 4 | 24/2 | BU INT WEST | 4 | 3 | 0.5 | 12 | G3 Medi indoor | MBI5 |  | FALSE | 2 string-uri 140Ah schimbate in 05.07 de catre Radcom
81 | TNB | BI0530_TNB1 | Academiei | BI_0093_T0 | BI_0093_T0 | BU_0093_T0 | str. Academiei, nr. 18-20, Inst. de ARHITECTURA Noaptea nu prea are cine sa-ti dea cheia sau sa-ti dea drumul inauntru !!!!!! EGH |  | Trebuie cheie luata de la intrare (CHEIE PENTRU TERASA). Se urca pana la etajul 4 cu liftul si apoi un etaj pe jos. Se iese pe terasa printr-o usita metalica. Eurocom SO (locatia clientului in fata la Dunarea Orange Shop - intrarea cu firma OCE) | 4 | 23/2 | BU INT WEST | 1 | 1 | 0.5 | 8 | G3 Medi outdoor | MBO2 |  | FALSE
82 | TNB | BI0530_TNB1 | Carol | BI_0094_T0 | BI_0094_T0 | BU_0094_T0 | bd. Carol I, nr.62, local-subsol + terasse, Bucuresti,intersectie cu Mosilor, linga XEROX, colocat cu BU_835 Nu avem cheie de la intrarea in bloc,pentru acces se suna la interfon 16, administrator.28/02/06[dch] |  | Baterii schimbate in 17 04.2007 SBS 40 cu CS 11 - 1 string | 4 | 22/2 | BU INT WEST | 2 | 2 | 0.5 | 8 | G3 Medi outdoor | MBO2 |  | FALSE
83 | electronica3 | BI0505_ELE3 | Inst. Igiena | BI_0095_T0 | BI_0095_T0 | BU_0095_T0 | Institutul de Igiena, str. Dr. Leonte, nr. 1-3, sect. 5, Buc. |  | Schimbat baterii in 30.06.06 Clima | 4 | 24/2 | BU INT WEST | 4 | 4 | 0.5 | 8 | G3 Medi indoor | G3,8 Mini outdoor |  | FALSE
84 | electronica3 | BI0505_ELE3 | Lister | BI_0096_T0 | BI_0096_T0 | BU_0096_T0 | str. dr. Lister, nr.1, Bucuresti |  | impamintare lipsa (legata la lift) !Priza grup in gang.Administrator: Mihai Tasbac et.2. Pt. relatii cu privire la prezenta tensiunii sunati la 4115010 - Cornelia Ciobanu(sediul PD in timpul progr) | 4 |  | BU INT WEST | 3 | 3 | 0.5 | 8 | G3 Medi outdoor | MBO2 |  | FALSE | in cabinetul GSM cu PDH 2 string-uri
85 | electronica3 | BI0505_ELE3 | Kogalniceanu | BI_0097_T0 | BI_0097_T0 | BU_0097_T0 | bd. Kogalniceanu, nr.35, local-subsol + terasse-et.VII / VIII Lipsa cheie acces catre subsol unde este G3 indoor. Admin Dl. Mihai Stefan tel. 313.13.93 |  | IDU+ODU DIG in BI0501. | 4 | 4/1 | BU INT WEST | 4 | 4 | 0.5 | 12 | G3 Medi indoor | MBI3 DCS |  | FALSE
86 | electronica3 | BI0505_ELE3 | Izvor | BI_0098_T0 | BI_0098_T0 | BU_0098_T0 | Splaiul independentei,nr.17,bl.101, Bucuresti. BU_813 colocat cu BU_098 |  | Contor in spatele blocului. Cutia a doua are un singur rand de baterii .exista priza de G.E in spatele blocului! Instalat cabinet antrice pentru Wimax Baterii schimbate in 17.04.2007 SBS 40 CU CS 11 | 4 |  | BU INT WEST | 2 | 2 | 0.5 | 8 | G3 Medi outdoor | G3,5 Medi outdoor |  | FALSE | schimbat baterii cu 2x string CS 11 in 17.04.07 |  |  | cabinet DCS lipsesc 2 bretele RF dintr ANCD si conectorul de iesire din BTS.
87 | TNB |  | Sf. Gheorghe | BI_0099_T0 | BI_0099_T0 | BU_0099_T0 | Soc.Comerciala Semnal SA (EDITURA "CULTURA NATIONALA" ) CAL. MOSILOR NR. 62-68, SECT. 3. Se cheama S.C. ARCADIA 2000 . Baterii schimbate 05,05.2004 |  | In afara orelor de program 746 68 70 acasa la electrician PANAINTE MARICEL dupa orele 17:30 In orele de program tel.313 36 02 sau 315 47 77; De la etajul trei se poate lua cheie de acces in atelierul electric (FDR - 26.11.01). | 4 |  | Pasteur | 2 | 2 | 0.5 | 8 | G3 Medi outdoor |  |  | FALSE
88 | Electronica |  | Romtehnica | BI_0100_T0 | BI_0100_T0 | BU_0100_T0 | ROMTEHNICA, B-dul Timisoara nr. 5B, sect. 6 |  | OPRIT IN DATA DE 31 MAI 2002 DEMONTAT IN DATA DE 3 MAI 2002 | 3 | 4/1 |  | 4 | 4 | 0.5 | 12 | G3 Medi indoor |  |  | FALSE
89 | vulcan | BI0116_VUL1 | Panduri | BI_0101_T0 | BI_0101_T0 | BU_0101_T0 | sos. Panduri, nr.37, bl.P1, sc.1, terasse lift + terasse bloc,Ap.115, cod acces : *4780 schimbat 2 stringuri bat SBS 40 in BTS G3 (cel vechi) 18.07.06 ACI/FPA |  | Lacat gard terasa stricat, nu da alarme la deschiderea usilor. Contor + diferent. la parter la Administratie- cheia la apt.15 sau la Administrator, dl. Lebraun et.2, scara de dupa colt (cea cu service SONY) adm tel:7811798 | 4 |  | BU INT WEST | 3 | 3 | 0.5 | 4 | G3 Medi outdoor | MBO2 |  | FALSE |  |  |  | reclamat la politie 02.07.07./ MVI - inreg.:1916958
90 | vulcan | BI0116_VUL1 | 13 Septembrie | BI_0103_T0 | BI_0103_T0 | BU_0103_T0 | Calea 13 Septembrie nr. 101,Bl 97 |  | A se schimba.Capacul de la disjunctorul BACO de la contorul situat la demisol nu are lacat la capacul de protectie. Sursa SAFT G1 cu 4 red SMR48/34 si 2 xstring de bat de 140Ah | 4 | Q | BU INT WEST | 3 | 3 | 0.5 | 1.5 | G3 Medi indoor | G3 Medi indoor |  | FALSE | Baterii schimbate 09.02.2007 |  |  | trebuiesc verificate alarmele SAFT .In momentul de fata sunt cablate doar alarmele 2 si 11. alarma MTP NON URG. Nu e cablata!
91 | electronica3 | BI0505_ELE3 | Center_24 | BI_0104_T0 | BI_0104_T0 | BU_0104_T0 | Ministerul Finantelor Publice; Poarte 3 telefon pentru acces (fost MLPAT) acces:Nicolae IORGA- 0740224284(dir. gen. adjunct ) sau Dumitru MOCANU-0740224646(Dir. gen.).Se doreste ca accesul sa se faca pe timp de zi si cu anuntarea din timp a celor care vor merge pe site(Danut Radu) |  | Colocat cu BU_821_T0 | 4 |  | BU INT WEST | 3 | 3 | 0.5 | 8 | G3 Medi outdoor | G3 Mini outdoor |  | FALSE
92 | nervatraian | BI0663_NER1 | Adorama | BI_0105_T0 | BI_0105_T0 | BU_0105_T0 | Bibescu Voda, nr. 2, bl. P5,Sc B, adm.Popa, Ap.25, Et.5, 3351440. |  | lipsa lacat la contoar, filtrul de aer din perete colmatat | 4 | Q | BU INT EAST | 2 | 2 | 0.5 | 12 | G3 Medi indoor | MBI5 |  | FALSE
93 | Pasteur 3 |  | Nicolae Racota | BI_0106_T0 | BI_0106_T0 | BU_0106_T0 | str. Nicolae Racota, nr.2, bl.67, terasse, Bucuresti Are priza grup desfintat |  |  | 3 |  |  | 2 | 2 | 0.5 | 8 | G3 Medi outdoor |  |  | FALSE
94 | dorobanti2 | BI0502_DOR2 | Darian | BI_0107_T0 | BI_0107_T0 | BU_0107_T0 | Aviator Darian 23, bl. L3, sc. B, Bucuresti |  |  | 1 | 18/3 | BU INT EAST | 2 | 2 | 0.5 | 8 | G3 Medi outdoor | MBO2 |  | FALSE
95 | obor |  | Moisil | BU_0108_T0 | BU_0108_T0 | BU_0108_T0 | Str. Grigore Moisil, nr. 1, bl. 13B, sc. A, sect. 2 |  |  | 5 |  | FEPER | 4 | 4 | 0.5 | 8 | G3 Medi outdoor | MBI5 |  | FALSE
0 | SO Casa Presei |  | RDS-Avon-Tunari | BI_0762_TR | BI_0762_TR | BU_0762_TR | RDS Avon - Tunari, strada Horia, Closca si Crisan nr. 5 | [12 empty] | FALSE
0 | SO Rank Xerox |  | Transelectrica-Hristo Botev_SO | BI_0763_TR | BI_0763_TR | BU_0763_TR | Bd. Hristo Botev nr. 16-18, Sector 3 | [12 empty] | FALSE
0 | titan | BI0533_TIT1 | Breaza_Vitan_PH.9 | BI_0585_T0 | BI_0585_T0 | BU_0585_T0 | Str. Breaza - Sos M. Bravu - Calea Vitan. Sos.Mihai Bravu, nr.446, bl.V9, sc.1-vis a vis de Butan Gaz |  |  |  |  | BU INT EAST |  |  |  |  | MBO2 | MBO2 |  | FALSE
0 |  |  | Cora-Granitu. | BI_0586_T0 | BI_0586_T0 | BU_0586_T0 | Magazinul Cora-Granitu (pe Sos. Pantelimon dupa intersectia cu Sos. Vergului).Site indoor cu antene distribuite. |  | 0742.102.892 Sorin (administratie) | [10 empty] | FALSE
0 | Constanta 1 |  | MTC-TV | BE_0609_T0 | BE_0609_T0 | BU_0609_T0 | Str. Pescarilor, nr. 69 A.MICROCELL SITE | [12 empty] | FALSE
0 | pipera | BI0449_PIP1 | Balotesti | BE_0622_T0 | BE_0622_T0 | BU_0622_T0 | UM Balotesti; CONEL Buftea: 351.40.11 |  | plutonier adjutant Ionel Cojocaru-fax:0212302753/tel 3159895,3159596-int345/180 pilonul lor si balizajul nostru |  |  | BU INT EAST | [7 empty] | FALSE
0 | Repetor AVITEC |  | Magazinul Bucur-Obor | BI_0628_RP | BI_0628_RP | BU_0628_RP | Magazinul Bucur Obor - intersectia Mihai Bravu cu Colentina. |  | Ultima usa pe partea dinspre Piata Bucur - Obor. (intrarea de langa curatatoria chimica Perfect Clean).Se intra pe aceasta usa, se depaseste raionul de stampile si imediat la dreapta. Langa atelierul confectionat chei, exista o usa unde se afla repetorul. | [7 empty] | CSR 924 |  |  | FALSE
0 | SO Pitesti |  | Pitesti RDS | BE_0630_TR | BE_0630_TR | BU_0630_TR | Str. Nicolae Balcescu nr.186 Persoana de contact: D-ra Raducanu: 0248/201.518 |  | Trebuie sunat inainte de a merge la fata locului; locatia Drexmaier Pitesti (inainte ca sa faci dreapta spre BU_079 este o cladire pe dreapta; are un D la intrare). Linie de dart cu un singur E1. | [10 empty] | FALSE
0 | Repetor |  | BABADAG CANTON | GA_0310_RP | GA_0310_RP | GA_0310_RP | E 87 intre Babadag si Baia langa Gara Codru, la cca 9 km de Babadag, jud. Tulcea | [12 empty] | FALSE
0 | pasteur3 | BI0446_PAS3 | Carrefour Orhideelor | BI_0824_T0 | BI_0824_T0 | BU_0824_T0 | Str Orhideelor Mag CARRFOUR ORHIDEELOR Vlad Rotaru: 0744-759.460 Carrefour Orhideelor, Radoi 0742273600, sef it Predescu 0745103579 |  | flux date orange shop merge pe lmds |  |  | BU INT WEST |  |  |  |  | MBI5 |  |  | FALSE
0 | dorobanti | BI0502_DOR1 | Dorobanti Indoor | BI_0951_T0 | BI_0951_T0 | BU_0951_T0 | Hotel Dorobanti .B-dul DACIA |  |  |  |  | BU INT EAST |  |  |  |  | MBI5 |  |  | FALSE
503 | Vernesti | BE0748_VRN1 | DRTV Corbeni | BE_0352_T0 | BE_0352_T0 | BU_0352_T0 | Drumul de Curtea de Arges Vidraru. In Corbeni dreapta la indicator spre Tulburea. Dupa pod stanga, iar la fantana stanga pe drum de tara. Linie Corbeni-Bradet PTA 14.105 Berindesti (se trece de fantana pe drumul asfaltat; ulita pe st.) Conel: Curtea de Arges 0248/721.660 |  | Schimbat vent IDU pe 18 04 07 ( 352-665 ) |  |  | AG |  |  | 0.5 | 2.5 | G3 Mini indoor |  |  | FALSE | 2 x 140Ah FEB-2005
0 | SO Ploiesti |  | Rompetrol Snagov | BE_0994_TR | BE_0994_TR | BU_0994_TR | Com. Gruiu, sat. Silistea Snagovului | [12 empty] | FALSE
0 | ploiesti3 | BE0445_PLO3 | Ploiest_Vest | BE_0523_T0 | BE_0523_T0 | BU_0523_T0 | Ploiesti est - cartier Mihai Bravu Str. Sabinelor nr. 2, Bl. 2, sc. B Nu este legat SO GTS BU_025 (supervizare GTS: 021/402 55 55) |  | Electrica Ploiesti: PT 440. |  |  | BU EXT |  |  |  | 4 | MBO2 |  |  | FALSE
0 | vergului1 | BI0510_VER1 | D9_Faur-Bucuresti | BI_0590_T0 | BI_0590_T0 | BU_0590_T0 | Platforma Faur-B-dul Basarabia; la statia de tramvai de la Republica pe dreapta, dincolo de intrarea la Republica, pe cladirea administrativa; se intra pe langa gardul fabricii din parcarea de langa cladire (nu se intra in curtea de la Republica), mai exista si site CONNEX; se vad antenele sus pe cladire; pentru acces de noapte S.C.Omega S.R.L. dl director Stroe Petre-tel: 0723250428/fax 2564594(orele 8:00-15:00) |  | tip nou de cheie la TGBT (MESAN)!!!. Contor si disjunctor principal jos pe partea dinspre parcare a cladirii; |  |  | BU INT EAST |  |  |  |  | MBO2 | MBO2 |  | FALSE
0 | protv | BI0995_PRO1 | Vitan_D9 | BI_0591_T0 | BI_0591_T0 | BU_0591_T0 | Dudesti-Ghe. Manea-Intrarea Hornului |  | POLICLINICA VITAN LANGA MALL |  |  | BU INT EAST |  |  |  |  | MBO2 |  |  | FALSE
0 | pasteur1 | BI0446_PAS1 | Pod_Autostrada_D9 | BE_0592_T0 | BE_0592_T0 | BU_0592_T0 | B-dul Iuliu Maniu - primul pod catre Autostrada, intrare din breteaua de acces pe sensul Centura - Buc. ! Societatea Lindegas In fundul curtii pe stg. Societatii Lindegas se afla site-ul nostru 021 3181920 sau 0213181922. Cheie+Zenit ! |  |  |  |  | BU INT WEST |  |  |  |  | MBO2 | MBO2 |  | FALSE
0 | giurgiu3 | BE0035_GIU3 | Oltenita_Vama | BE_0740_T0 | BE_0740_T0 | BU_0740_T0 | Site amplasat in curtea Spitalului Orasenesc; se merge pe soseaua principala spre port si inainte ca soseaua sa faca o curba usoara spre stanga exista a strada perpendiculara pe partea dreapta (str. Argesului). Pana in poarta spitalului sunt vreo 100 m din soseaua principala. Telefon deranjamente electrice 0242 515 365. |  | Spital : 0242 / 515931 ; secretariat : 0242 / 510673 centrala:0242 /515931 cereti legatura la electricieni |  |  | BU INT WEST | [7 empty] | FALSE
0 | matau | BE0451_MAT1 | Dobresti | BE_0741_T0 | BE_0741_T0 | BU_0741_T0 | Saft de tip nou. Bransament PT ? (SPG + Setelcom) Priza de grup pe shelter Conel Topoloveni: 0248/666.417 |  | Are reanclansor. VASILE lucreaza la cablu TV si este aproape de dijunctorul de la BMPT -ELECTRICA telef. 0248/657.455 |  |  | AG |  |  |  | 12 | MBI5 |  |  | TRUE | 3 x 90 Ah din sept. 2006
0 | tulcea | GA0424_TUL2 | Cogealac | BE_0742_T0 | BE_0742_T0 | BU_0742_T0 | [5 empty] | CT | [7 empty] | FALSE
0 |  |  | Brazi | BE_0743_T0 | BE_0743_T0 | BU_0743_T0 | [13 empty] | FALSE
0 | slobozia | BE0582_SLO1 | Reviga | BE_0744_T0 | BE_0744_T0 | BU_0744_T0 | Sat Tovarasia, comuna Milosesti 1x92Ah MAR-07 |  |  |  |  | BU EXT | 5 | 5 |  | 4 | MBO1 |  |  | TRUE
0 | matau | BE0451_MAT1 | Berevoiesti | BE_0745_T0 | BE_0745_T0 | BU_0745_T0 | Saft de tip nou. Bransament PT ? (SPG + Arcul de Triumf) Echipa COM a gasit priza de grup mama. |  | Pers. Contact REPETOR pt. Equant L1104 CEC Aninoasa Preotul Gheorghe Petrica, tel 0720932694 CEC Aninoasa - Victoria Diaconescu\ Dana Voicu 0744350073 --0248577108 Pitesti- 0248/215070 |  |  | AG |  |  |  | 10 | G3 Mini indoor |  |  | TRUE | 3 x 90Ah 2007 (12VE90)
0 | giurgiu3 | BE0035_GIU3 | Olteni | BE_0746_T0 | BE_0746_T0 | BU_0746_T0 | Siloz Com OLTENI jud Teleorman; SAFT MTP 69; |  | Dispecerat Alexandria 0247.30.59.91. Add. IDU 2; 4x2 active buclate; Siloz 0247 432143 Sef siloz 0720150412 Dnul Tatomir Stefan.(Saft nou 4SM1800 scris pe 17-06-2005) 0247 432131 pentru dispecerat Olteni. Ieri18.12.06 s-au instalat 2 TMA-uri de test pe BE_746_G_4 Olteni. Alarma acestor echipamente a fost cablata pe alarma nr.10 a BTS-ului. |  |  | BU INT WEST |  |  |  | 7 | 4xG2 Mini indoor |  |  | FALSE
0 |  |  | Capra-Cota2000 | BE_0747_T0 | BE_0747_T0 | BU_0747_T0 | [13 empty] | FALSE
0 | giurgiu1 | BI0506_GIU1 | Metro Berceni | BI_0633_TR | BI_0633_TR | BU_0633_TR | B-dul Metalurgiei nr 130A Intrare clienti prin stanga, imediat dupa receptie , la stanga pe coridor, pe perete. |  | PERS CONTACT DATE SORIN NICOLAESCU 0742104106 |  |  | BU INT WEST |  |  |  |  | M4M |  |  | FALSE
0 | SO Dorobanti |  | SRR | BI_0764_TR | BI_0764_TR | BU_0764_TR | Str. General Berthelot, nr. 60-64 (Societatea Radio) |  | SO PABX SEF serviciu centrala tel: 0744/685.482; Lucrator in centrala: 0742/123.159 | [10 empty] | FALSE
0 | pasteur1 | BI0446_PAS1 | Bolintin Vale | BE_0734_T0 | BE_0734_T0 | BU_0734_T0 | Sediu Posta / Romtelecom - centru Bolintinul din Vale Electrica Bolintin 0246 270403 sau 0246 270220 In 22.11.04 a sarit dijunctorul din BMPT aflat in exteriorul (pe perete) punctului de transformare de langa pilon. |  | Pilon RTC Giurgiu, Sef centru RTC din localitatea Bolintin Grigore MELTIADE: 0723444598 |  |  | BU INT WEST |  |  |  |  | MBO2 |  |  | FALSE
0 | Repetor AVITEC |  | Rompetrol Mogosoaia | BI_0631_RP | BI_0631_RP | BU_0631_RP | Rompetrol Mogosoaia S-A MONTAT ups OTDOOR 1kwA IN DATA DE 19.03.2004 | [12 empty] | FALSE
0 | casapresei | BI0126_CAS1 | SIE-Baneasa_SO | BI_0772_TR | BI_0772_TR | BU_0772_TR | SIE Baneasa - la 200m de Pod Otopeni. Acces numai pentru 5 persoane : 1.Liviu Guresu 2.Sorin Ilie 3.Ovidiu Niculescu 4.Adrian Chicireanu Pt acces trebuie facut cerere de acces cu 24 h inainte si trimis prin fax, copiile dupa cartile de identitate. |  |  |  |  | BU INT EAST |  |  |  |  | MBO2 |  |  | FALSE
0 | SO Electronica |  | Ayash Center_SO | BU_0773_TR | BU_0773_TR | BU_0773_TR | Econom Cezarescu nr1 | [12 empty] | FALSE
0 |  |  | Philip Morris Otopeni | BI_0775_TR | BI_0775_TR | BU_0775_TR | EQUANT - Philip Morris Otopeni | [12 empty] | FALSE
0 | constanta1 |  | SELGROS C-ta | BE_0378_T0 | BE_0378_T0 | BU_0378_T0 | [5 empty] | CT | [7 empty] | FALSE
0 | SO Pipera |  | Ringier_SO | BI_0761_TR | BI_0761_TR | BU_0761_TR | Fabrica de Glucoza, nr. 5 | [12 empty] | FALSE
0 | SO Vergului |  | Praktiker Voluntari | BI_0998_TR | BI_0998_TR | BU_0998_TR | Str. Scolii nr.7, Com Voluntari, jud. Ilfov | [12 empty] | FALSE
0 | SO Pasteur |  | Praktiker Militari | BI_0999_TR | BI_0999_TR | BU_0999_TR | Bucuresti, Bd. Iuliu Maniu 536-560 | [12 empty] | FALSE
0 | SO Pitesti |  | Euroweb - Lear Pitesti | BE_0997_TR | BE_0997_TR | BU_0997_TR | Str. T. Vladimirescu nr. 133, Pitesti, Jud. Arges 0722/648108, 0248/207303 Cristian Mondiru | [12 empty] | FALSE
0 |  |  | Titu_Petrom | BE_0996_RP | BE_0996_RP | BU_0996_RP | Statia Petrom, Titu jud Dambovita |  |  |  |  | FEPER | [7 empty] | FALSE
0 | Vernesti | BE0748_VRN1 | Suici | BE_0756_T0 | BE_0756_T0 | BU_0756_T0 | Din Tigveni se urca spre Cepari-Salatruc; la indicatorul "Salatruc 8km" se face st. si se trece podul; PT 1.4.156 Sendrulesti cu TGBT si priza grup la cativa stalpi langa. Site-ul e in vf. Dealului. IZLAZUL VIISOARA SAT SENDRULESTI COMUNA CEPARI ARGES |  |  |  |  | AG |  |  |  | 6 | MBO1 |  |  | TRUE
0 | casapresei | BI0126_CAS1 | Alcatel | BI_0939_T0 | BI_0939_T0 | BU_0939_T0 | Sediu Alcatel-Soseaua Nordului 2034966… |  | echipament in sala de echipamente ALCATEL la etajul 4 relatii la d-l Jianu Florin 0742107718 in timpul programului |  |  | BU INT EAST |  |  |  |  | M5M |  |  | FALSE
0 | giurgiu1 | BI0506_GIU1 | Gara_Berceni | BI_0545_T0 | BI_0545_T0 | BU_0545_T0 | interesectie sos berceni cu centura bucuresti; pilon mapn 2 randuri de baterii. In 23.05.06 a tinut pe baterii aprox 10 ore! Serie contoar 20648/2002. FAX: 021 4563890 / Loc. Col. Ing Badic Ion |  | sos berceni intersectie cu centura capitalei, la dreapta pe centura (venind din oras) pilon mapn; shelter cu cheie universala !!!!! (Assa Bu280); sonerie la poarta. TGBT-ul principal se afla pe stalpul cu traful. La el se ajunge intrand prin spartura gardului de pe partea dreapta imediat cum se intra in UM. De acolo se merge serpuit pe buruieni batatorite pana la stalp. |  |  | BU INT WEST |  |  |  |  | G3 Medi indoor |  |  | FALSE |  |  |  | !!! Ca sa inchizi usa ,cu cheia ASSA ,trebuie sa ridici de clanta in sus!!!! Pentru accesul la BI545 ,in cazul interventiilor , va rog sa-l sunati pe Dl. Lt. Col. Badic 0745385539. Dupa interventie se va trimite obligatoriu fax .
0 | pipera | BI0449_PIP1 | ANL_Baneasa | BI_0548_T0 | BI_0548_T0 | BU_0548_T0 | ANL_Baneasa-STR. CAMPUL PIPERA 75 SECT 1 BUCURESTI Pe soseaua Pipera Tunari de la (SCAC inspre Pipera) dupa trecerea de cale ferata, primul drum lateral stanga, inainte 100-150m pe langa vile, prima la deapta, urmatoarea la stanga si tot inainte prin vale, apoi la deal pana la pilon. Tabloul cu disjunctorul principal este chiar pe drumul care vine din soseaua principala mers inainte chiar la bifurcatia cu transformatorul; |  | PILON TUBULAR. Proprietar:Pascaru Octavian = 0742203084 sau 0742203059 (la casa din stanga , tatal lui Pascaru = contact la 0742064908) Furnizor energie electrica este NUSCO ( fost COMPIL Pipera )nr. Tel. 2333430; Energeticul platformei Dl. Ing …… Lucian 0745024284 sau Sef tura 0745024283 . Interventiile la antene se fac de catre S/T : "In cazul in care este necesara interventia la antene se va solicita acesata catre ST de site, CAM." conform NCR 11924 |  |  | BU INT EAST |  |  |  |  | MBO2 |  |  | FALSE
0 | vergului1 | BI0510_VER2 | Pantelimon-Henkel | BI_0551_T0 | BI_0551_T0 | BU_0551_T0 | Soseaua de centura, la jumatatea distantei intre soseaua Urziceni si soseaua Lehliu. Alimentarea generala se face din unitatea militara invecinata, dar in exteriorul acesteia, la coltul gardului se afla o firida de distributie cu 3 MPR-uri mici care alimenteaza site- ul.. |  | Pilon la 30m de soseaua de centura, pe partea stanga in sensul catre Autostrada noua. |  |  | BU INT EAST |  |  |  |  | MBO2 |  |  | FALSE
0 |  |  | Lahovary | BI_0552_T0 | BI_0552_T0 | BU_0552_T0 | [13 empty] | FALSE
0 | dorobanti | BI0502_DOR1 | Bucuresti_D6.2M_1 Mendeleev | BI_0932_T0 | BI_0932_T0 | BU_0932_T0 | micro site - M5M; antene cuplate; link pe linie inchiriata. Str. Mendeleev nr.36-38 ,cladire P+4 apartinind SAIFI.(intrarea se afla in strada Biserica Amzei - intre Mendeleev si Bd. Magheru) pe la ministerul minelor, cladirea inalta cu site Zapp si apoi se intra la subsol. Persoana de contact de la repartitor fire DDF Romtelecom din cladire este domnul Dan Istrate tel. 0744185540 (nr. Personal); pt confirmarea lipsei de tensiunela site se poate apela dl Stanciu de la min minelor la nr 0748056875. |  | legaturi BTS la subsol; in BSC legaturile merg pe cablul 1 perechile 11,12 |  |  | BU INT EAST |  |  |  |  | M4M |  |  | FALSE
0 | vergului1 | BI0510_VER1 | Carrefour Colentina | BI_0823_T0 | BI_0823_T0 | BU_0823_T0 | Sos Colentina in locatia fostului magazin MILENIUL 3 pe partea dreapta spre iesire din BUC. Acces 24 din 24, sala DECO ( BTS ). DART sala IT. |  | 0744759460 VLAD ROTARU (sef IT Carrfour ) ; sef IT local Alexandru Matei 0744/264.248 Mai nou Cristian 0742/775.002 |  |  | BU INT EAST |  |  |  |  | G3 Medi indoor |  |  | FALSE
0 |  |  | Mobil | BI_0398_T0 | BI_0398_T0 | BU_0398_T0 | [13 empty] | FALSE
0 |  |  | SCAC | BI_0792_TR | BI_0792_TR | BU_0792_TR | SCAC | [12 empty] | FALSE
0 |  |  | LaFarge | BI_0956_TN | BI_0956_TN | BU_0956_TN | LAFARGE HQ Bucuresti , Calea Mosilor nr. 51 | [12 empty] | FALSE
0 | ploiesti3 | BE0445_PLO3 | Praktiker Ploiesti | BE_0940_T0 | BE_0940_T0 | BU_0940_T0 | Nr. 183A (zona DN1), sat apartinand de com. Paulesti Disjunctorul se afla in TABLOU BIROURI in dreapta sus; scrie pe el ORANGE. Ionut Dragos 0749/287.023 (22sau25) (Praktiker Ploiesti) |  | Sef IT Bucuresti Martinescu (Voluntari): 0740/308.426, Magazin Ploiesti: 0244/407.154 sau 120 sau121 |  |  | BU EXT | [7 empty] | FALSE
0 | burnitei2 | BI0139_BUR2 | Policolor | BI_0587_T0 | BI_0587_T0 | BU_0587_T0 | Policolor Bd Th Pallady Se ia cheia de la Poarta 1 si se merge mai departe pana la cladirea cu BRD.La stinga intrarii BRD este usa ptr acces site.Se urca la etaj si apoi se iese pe terasa.( nu va speriati-cladire parasita de fost centrru de calcul, usi sigilate, etc. ! )///////// Martie 2007 : datele de mai sus nu mai sunt valabile; Policolor a vandut cladirea si terenul din zona. Pentru acces: sef de santier : dl. Jean:0740044895 ( se intra pe o scara interioara: pe usa din dreapta intrarii principale a cladirii pe care se afla antenele) ( sau dl.Voicu Emil 0788907034) |  | Martie 2007 : datele de mai sus nu mai sunt valabile; Policolor a vandut cladirea si terenul din zona. ACUM E PILON.Pentru acces: sef de santier : dl. Jean:0740044895 . Permanent in zona este : dl. LUCA :0749079962 |  |  | BU INT EAST |  |  |  |  | MBO2 |  |  | FALSE
0 | Ploiesti |  | Poiana Campina | BE_0765 | BE_0765 | BU_0765 | Poiana Campina, str. Garii, nr. 156 telefon fix: 0244/351.431 Elena Gheorghe telefon mobil: 0742/225.574 Doru Damian. Sambata este cineva la depozit pana la ora 13:00. | [12 empty] | FALSE
0 | SO Dorobanti |  | Dacia Renault Leasing | BI_0767_TR | BI_0767_TR | BU_0767_TR | B-dul Aviatorilor nr 41 | [12 empty] | FALSE
0 | vergului1 | BI0510_VER1 | Comuna Pantelimon | BI_0546_T0 | BI_0546_T0 | BU_0546_T0 | Zona str. Sf. Gheorghe - Intr. Bujorului; Noaptea se recomanda sa fie 2 persoane!!!! de fapt str. TULBUREANU ILIE nr. ... |  | Imediat dupa LUKOIL, pe partea stinga este o scoala;se intra pe strada din dreapta scolii (str. Sf. Gheorghe). Se merge inainte, se ajunge intr-o intersectie din care se merge inainte.Se face la dreapta pe ultima strada inainte de curba la dreapta. Strada este Walter Maracineanu. Pilonul este pe dreapta dupa 4-5 sute m. Baterii schimbate in 16.08.2005 ( doua seturi ) In data de 03.01.2006 bateriile au tinut 4h. |  |  | BU INT EAST |  |  |  | 5 | MBO2 |  |  | FALSE
0 | SO Casa Presei |  | Auto-Tiriac-Romcar_SO | BI_0769_TR | BI_0769_TR | BU_0769_TR | B-dul Expozitiei, nr. 2, sector1 | [12 empty] | FALSE
0 | SO Casa Presei |  | Auto-Tiriac-Hyundao_SO | BI_0770_TR | BI_0770_TR | BU_0770_TR | B-dul Expozitiei, nr. 2, sector1 | [12 empty] | FALSE
0 | SO Casa Presei |  | Auto-Tiriac-Holding_SO | BI_0771_TR | BI_0771_TR | BU_0771_TR | B-dul Expozitiei, nr. 2, sector1 | [12 empty] | FALSE
0 | matau | BE0451_MAT1 | Campulung_Nord | BE_0190_T0 | BE_0190_T0 | BU_0190_T0 | Str. Ion Mihalache nr.50 , Bloc. A2A ,sc.A , Asociatia de Proprietari Turn 50 |  | Busiceanu Ghe.Presedinte 0248/531285 |  |  | AG | [7 empty] | FALSE
0 | protv | BI0995_PRO1 | METALOGLOBUS | BI_0540_T0 | BI_0540_T0 | BU_0540_T0 | METALOGLOBUS STR. FANTANICA 38 SECT 2 BUC |  | IMAD KASSAS PROPRIETAR 0722 235 211 |  |  | BU INT EAST |  |  |  |  | MBO2 |  |  | FALSE
0 | pasteur1 | BI0446_PAS1 | Domnesti Parc Industrial | BI_0544_T0 | BI_0544_T0 | BU_0544_T0 | Localitatea Domnesti sat Clinceni,sediul CAT-PLAST SC.PHOENIX REALESTATES SRL Sos. Bucuresti-Domnesti nr.18 200-300m de la centura spre Domnesti, pe stanga |  | 0214932336 CAT PLAST in timpul programului de lucru |  |  | BU INT WEST |  |  |  |  | MBO2 |  |  | TRUE
0 | casapresei | BI0126_CAS1 | BUFTEA D6 1 | BE_0651_T0 | BE_0651_T0 | BU_0651_T0 | Studiourile MediaPro. In Buftea la circa 300m de pilonul BU_147 pe sos.BUC--PLO pe stg. Dupa intrarea pe poarta innainte pina la ultima cladire pe stg. Aleea AMZA PELEA . Se merge pana la intrarea principala in cladirea ION POPESCU GOPO si se intra . In stg este portar. De la intrare in fata pe langa scari in stg usa neagra ,urmeaza un hol , si o usa dubla maro cu geamuri in romb , in fata pe stg grilaj cu usa , la dreapta hol , pe stg usa plastic alb , pe scara , pana la etaj 2 ( se termina scara ) la dreapta geam de sarit pe terasa , .Spre BTS la dreapta si o terasa mai jos , spre antene la stg. si doua terase mai sus . |  | Pentru priza grup trebuie chei Telefon poarta cladire I.P. GOPO = 0318251812. TELEFON SEF DE ECHIPA ELECTRICIENI : - Domnul MOLEA Alexandru (fix birou: 0318251358 / 0744380479) sau d-na NORA tf 0744659135 . Telefon poarta intrare in complex =205.18.23. Eventual se poate cere ajutorul pentru acces al personalul de la Statia de Sol telefon 2051884 ( d-l POLMOLEA FLORIN cunostinta cu d-l Bratulecscu ), VAJU SILVIU Director general 2051881 Tel electricieni 0318251358, marian: 0744374092 |  |  | BU INT EAST |  |  |  | 3 | MBO2 |  |  | FALSE
0 | ploiesti2 | BE0456_PLO2 | Urlati Orange | BE_0456_B0 | BE_0456_B0 | BU_0456_B0 | Langa statia DRTV Arionesti - 021 3073213 Bransament Electrica PT 32 Schela Arionesti Electrica Urlati 0244 271305 / Ploiesti 0244 929 |  |  |  |  | BU EXT |  |  |  |  | MBI5 |  |  | TRUE
96 | obor |  | Dna. Ghica | BU_0109_T0 | BU_0109_T0 | BU_0109_T0 | str. Doamna Ghica, nr. 22, bl.5, terasse, Bucuresti, LIPSA ACCES LA CONTOR, -info Eugenia Mihaila 27.01.2006 ! |  | ADM: ap 48 CRUCERU MARIAN TF 6555168 | 5 |  | FEPER | 4 | 4 | 0.5 | 8 | G3 Medi outdoor |  |  | TRUE
97 | vergului1 | BI0510_VER1 | Arubium | BI_0110_T0 | BI_0110_T0 | BU_0110_T0 | str. Aleea Arubium, nr.22-26, sect.2, terrain, Bucuresti |  | nu avem acces la contoar. In curtea omului - pilon protejat anti-efractie de un rottweiler Astazi am vorbit cu proprietarul terenului care sta in casa aflata vis-avis de amplasamentul Orange. Se numeste domnul Traian Gheorghe si poate fi gasit la numarul de telefon 021/241.69.86 Pentru acces se ia legatura cu dansul, el urmand sa scoata cainele din curte pe timpul interventiei. Ca solutie permanenta i s-a propus inchirierea unei alei de acces ingradita utilizata exclusiv de Orange. Luni un reprezentant SPG va merge la fata locului pentru perfectarea actului aditional.APA. | 5 | 22/1 | BU INT EAST | 4 | 4 | 0.5 | 5 | G3 Medi indoor | MBI3 DCS |  | FALSE | SCHIMBAT BATERII (2 branck x140A ) radcom 12.04.06
98 | protv | BI0995_PRO1 | Cislau | BI_0111_T0 | BI_0111_T0 | BU_0111_T0 | Aleea Cislau, nr.4, bl.10, terasse, Bucuresti |  | Cheia de la intr. bloc merge greu ( este una singura ). Administr. ap. 120 - dl. Colea sau Ionita Cristian - 0745.036890. | 1 |  | BU INT EAST | 4 | 4 | 0.5 | 6 | G3 Medi outdoor | MBO2 |  | FALSE
99 | protv | BI0995_PRO1 | Calarasi | BI_0112_T0 | BI_0112_T0 | BU_0112_T0 | Cl.Calarasilor nr.181, bl.50, Buc.Vis-a-vis de biserica. |  | IDU fara suruburi de prindere la rack | 1 | Q | BU INT EAST | 3 | 3 | 0.5 | 12 | G3 Medi indoor | MBI3 DCS |  | FALSE
100 | nervatraian | BI0663_NER1 | Nerva Traian | BI_0113_T0 | BI_0113_T0 | BU_0113_T0 | str. Nerva Traian, nr.1, bl.K6, sc.1, teras+E172se, Bucuresti, Cel putin in timpul zilei se poate merge fara cheie. La intrare e portar, iar sus e un lacat taiat. |  | lipsa capac la disjunctor LNA hard failure sector 1 (ANX) | 1 |  | BU INT EAST | 3 | 3 | 0.5 | 8 | G3 Medi outdoor | MBO2 |  | FALSE
101 | Giurgiu 2 |  | Tineretului | BU_0114_T0 | BU_0114_T0 | BU_0114_T0 | bd. Tineretului, nr.1, bl.5, Sc1.Local-et.X + surface: terasse, Buc |  | lipsa lacat la contoar,bransament realizat din coloana blocului, contoar pe acoperis, Administrator Apt. 15 (et.5). | 2 |  |  | 3 | 3 | 0.5 | 8 | G3 Medi outdoor |  |  | FALSE
102 | vulcan | BI0116_VUL1 | Hotel Viilor | BI_0115_T0 | BI_0115_T0 | BU_0115_T0 | sos. Viilor, nr.38, terasse, Bucuresti, |  | Nu e nevoie de cheie ! Priza grup 1faza, in curtea din spate (acces prin parcare sau poarta spate) Hotel: 3358701 ACRI def; Liceu centrala 335.95.99 - Dana 'secretara', Ivancea Liviu - Administrator; Baterii SBS 40 8 buc (2 branch) din 1998; | 2 |  | BU INT WEST | 4 | 4 | 0.5 | 8 | G3 Medi outdoor | MBO2 |  | FALSE
103 | vulcan |  | Sebastian | BU_0116_T0 | BU_0116_T0 | BU_0116_T0 | str. Sebastian, nr.88, terasse, VULCAN BSC (18.08.05)Cladirea este admin momentan de Agentia nationala de administrare fiscala/Directia generala de administrare a marilor contribuabili/tel:4100652, 4100471, 4101196, 4100319, 4109181 fax:4109181 administratorul cladirii dl. Margarit (tel: 0743.063919) de sunat in caz de probleme de acces (portari zelosi!) |  | Cheie universala ! Accesul prin usa din stanga de la terasa.!!!!!! In caz de probleme acces trebuie sunat d-l Valentin Niculescu tf 0743063918 ( pana la sfarsitul lunii februarie 2005 ) sau 0722562388 Pentru probleme de energie 3349032 interior 1700 | 2 |  | Pasteur | 4 | 4 | 0.5 |  | G3 Medi outdoor | MBO2 |  | TRUE
104 | electronica2 | BI0505_ELE2 | Compozitorilor | BI_0117_T0 | BI_0117_T0 | BU_0117_T0 | str. Compozitorilor (ise spune !Mai), nr.19, bl. C4, sc.2, local-et.XI Schimbat 2x string baterii 140Ah in 06.09.06 Dupa 3h a dat batt deep disch (22.11.2006). |  | lipsa cheie acces - cod interfon 60C (la administrator) Tel : 745 7130 si 745 4439. | 3 | Q | BU INT WEST | 4 | 4 | 0.5 | 4 | G3 Medi indoor | MBI3 DCS |  | FALSE |  |  |  | probleme cu alarmele de la SAFT- de rezolvat! 1.lipit fire mtp.non.urg in mufa de la SAFT si trase la BTS 2.schimbat afisaj SAFT
105 | electronica2 | BI0505_ELE2 | Drumul Taberei | BI_0118_T0 | BI_0118_T0 | BU_0118_T0 | Drumul Taberei 113, bl. TD16, Buc. |  | cod access:*1949. Administrator et. 1 prima usa pe stga cum urci pe scari.Cheie lacat terasa la etaj 5, ap.35 (22.12.2006). | 3 | 22/3 | BU INT WEST | 4 | 4 | 0.5 | 8 | G3 Medi outdoor | MBO2 |  | FALSE
106 | electronica2 | BI0505_ELE1 | Iuliu Maniu | BI_0119_T0 | BI_0119_T0 | BU_0119_T0 | bd. Iuliu Maniu, nr.17, bl.21P, local-et.XI + surface-terasse |  | lipsa lacat disjunctor, administrator la Ap.03 (si pe interfon). LMDS cu BU_505 din 01.11.2002 schimbat baterii cabinet GSM 05-feb-2007 | 3 | 23/3 | BU INT WEST | 4 | 4 | 0.5 | 8 | G3 Medi outdoor | MBO2 |  | FALSE |  |  |  | de schimbat modul HEX 2 (de pus si modulul de comanda pe HEX!) +un PM08
107 | electronica2 | BI0505_ELE1 | Rectorat | BI_0120_T0 | BI_0120_T0 | BU_0120_T0 | Splaiul Independentei, nr.313, terasse, Bucuresti; Electricieni Rectorat:4100400, sau 4104275 la ing. STELEAN |  |  | 3 | 23/3 | BU INT WEST | 4 | 4 | 0.5 | 12 | G3 Medi outdoor | MBO2 1800 |  | FALSE
108 | pasteur3 | BI0446_PAS3 | Grivitei 178 | BI_0121_T0 | BI_0121_T0 | BU_0121_T0 | Calea Grivitei, nr.178, bl.P, local-et.XI + surface-terasse, Bucuresti |  | Tel. Adm. 01.223.45.72 interfon! | 3 | Q | BU INT WEST | 4 | 4 | 0.5 | 12 | G3 Medi indoor | MBI5 |  | FALSE |  |  |  | Schimbat 2x string baterii 140Ah in 22.01.07 in sursa MTP 54 G1
109 | pipera | BI0449_PIP1 | Caramfil | BI_0122_T0 | BI_0122_T0 | BU_0122_T0 | str.N.G.Caramfil ( fosta str. Scoala Herastrau ), nr.26, bl.1D, terasse, Bucuresti ( aproape de sediul Cosmorom ). Cod intrare usa bloc: *1234 |  | ( cheia se afla la et. 4 usa de linga scara de acces pe terasa sau in stinga scarii in cutia contoarelor ). Atentie! Cablul PCM din SUMP se duce in XIOB Abis3,4, deorece pe XIOB este defect traseul pt Abis 1 | 5 | 24/2 | BU INT EAST | 3 | 3 | 0.5 | 1 | G3 Medi outdoor | G3 Mini outdoor |  | FALSE
110 | pipera | BI0449_PIP1 | Chefalului | BI_0123_T0 | BI_0123_T0 | BU_0123_T0 | Intr. Chefalului, sect.2 , terrain, Bucuresti KEOKE |  |  | 5 |  | BU INT EAST | 3 | 3 | 0.5 | 12 | G3 Medi indoor | MBI5 |  | TRUE | Baterii noi: 26 Sep 2006
111 | vergului1 | BI0510_VER1 | Voluntari | BI_0124_T0 | BI_0124_T0 | BU_0124_T0 | sos. Stefanesti, nr.4, terrain, Voluntari, S.A.Ilfov colocat cu BU_295 Baterii schimbate in date de 08.03.2004 (16x6V/140Ah) BRANSAMENTUL VINE DINTR-O REMIZA SUBINCHiriata (café Valentino, din incinta mag. Mobexpert - CORA). |  |  | 5 | Q | BU INT EAST | 4 | 4 | 0.5 | 12 | G3 Medi indoor | MBI5 |  | FALSE
112 | pipera | BI0449_PIP1 | Ocheanului | BI_0125_T0 | BI_0125_T0 | BU_0125_T0 | str. Ocheanului, nr.7-11, sect.1, terrain, Bucuresti Colocat cu BU_926 Clima. |  | Baterii schimbate in data de 24.03.2004 | 5 | 4/1 | BU INT EAST | 2 | 2 | 0.5 | 6 | G3 Mini indoor | G3 Medi indoor |  | FALSE
113 | casapresei2 | BI0126_CAS2 | Casa Presei et 9 | BI_0126_TN | BI_0126_TN | BU_0126_TN | Piata Presei Libere 1, sect 1,et.9. Acces pe la et.8 , scara din mijloc, de la lift spre et. 9, apoi stg. usa terasa, mamelonul din spate. Autonomie 10h BSC, 6 h restul Exista si BU_849 colocat cu BU_126 EXISTA SI BU_126D CARE ESTE MBI5 contact SAIFI-Mitu Anghel 0721275434 Baterii schimbate la MTP69 in data de 01.09.2005 |  | DRTV : 3073202. Alimentarea cu energie se face direct de la punctul trafo TP3.centrala ideb 2065999 contact Saiti-Mitu Anghel 0721275434. Tel. centrala 0213192201, interior poarta 1436. Daca nu e militianul la poarta poate fi cautat la tel 1013 | 5 | 16/3 | BU INT EAST | 1 | 1 | 0.5 | 10 | G3 Mini indoor | G3 Medi indoor |  | TRUE
115 | pasteur1 | BI0446_PAS1 | Rosu | BI_0128_T0 | BI_0128_T0 | BU_0128_T0 | sat Rosu, str. Gura Leului, pilone, com. Chiajna, S.A.Ilfov |  | CHEIE UNIVERSALA !!! RENEL: 021-4130777 (dl.Vlad??) Schimbat baterii in data de 28.05.2004 | 3 | Q | BU INT WEST | 4 | 4 | 0.5 | 3 | G3 Medi indoor | MBI3 DCS |  | TRUE | Baterii in shelter-ul BTS : 2x string bat 6VE140 schimbate in apr.2007
116 | pasteur1 | BI0446_PAS1 | Timisoara | BI_0129_T0 | BI_0129_T0 | BU_0129_T0 | B-dul Timisoara nr. 100, sect. 6 FIROS,centrala:777.05.09/int.171 sau 172,economic+comercial 7787636 ,7783297 ing I0N AUREL sef energetic |  | Pentru acces luati legatura cu dl.Gheorghe Mihai - 0788488682 UN SITE LA CARE NU SE MAI POATE INTRA! Probabil in curs de desfiintare! | 3 | 22/3 | BU INT WEST | 3 | 3 | 0.5 | 4 | G3 Medi outdoor | MBO2 |  | FALSE
117 | giurgiu1 | BI0506_GIU1 | Clinceni | BI_0130_T0 | BI_0130_T0 | BU_0130_T0 | com. Clinceni, str. Ghidiceni, terrain, S.A.Ilfov, drum de pamant. Renel: 9291 Str Ghidiceni, transformator T1916 |  | Tablou si contor se afla la cca 1Km de sit, langa pct de transformare, in dulap de zid, usa din spate. Stefan Valeriu sau Stefan Camelia / 0744.470.910 / 0722.355.385 | 2 | 4/1 | BU INT WEST | 5 | 5 | 0.5 | 12 | G3 Medi indoor |  |  | FALSE
118 | giurgiu1 | BI0506_GIU1 | Cosmeana | BI_0131_T0 | BI_0131_T0 | BU_0131_T0 | Str. Antiaeriana ( la intrersectia cu sos. Alexandriei ) |  | se intra pe la scara 2. pentru chei de iesit pe terasa se suna la administratoare la apt 81 etj 9 care a zis ca e cineva acasa permanent( accesul pe terasa este blocat la sc.1 si 3) priza de grup este in spatele blocului la scara 1 | 2 |  | BU INT WEST | 4 | 4 | 0.5 | 8 | G3 Medi outdoor | MBO2 |  | FALSE
119 | giurgiu1 | BI0506_GIU1 | Baciului | BI_0132_T0 | BI_0132_T0 | BU_0132_T0 | str. Baciului, nr.12, bl.12, terasse, Bucuresti |  | lipsa lacat la contoar .Ventilatoarele din usa nu functioneaza; cheia se poate obtine de la ultimul etaj sub ap. de sub scara ce duce la terasa.lipsa chei terasa ! Siguranta dinaintea contorului este tip patron. | 2 |  | BU INT WEST | 4 | 4 | 0.5 | 4 | G3 Medi outdoor | MBO2 |  | FALSE
120 | giurgiu2 | BI0506_GIU2 | Racovita | BI_0133_T0 | BI_0133_T0 | BU_0133_T0 | str. Emil Racovita, nr.16, bl.R21,Sc.A, terasse, Bucuresti |  | contoar la ghena de la et.8, nu are lacat | 2 | 25/2 | BU INT WEST | 4 | 4 | 0.5 | 8 | G3 Medi outdoor | MBO2 |  | FALSE
293 | targoviste | BE0781_TRG1 | Sutea | BE_0350_T0 | BE_0350_T0 | BU_0350_T0 | Sutea, Seaca jud Dimbovita,la 12,5km de Tirgoviste pe drumul spre Gaesti,pe stg. la 150m, ferma Daltin RENEL:0722684346; Maistru POPA 0722/684343, Ing. ZAMFIR 0722/510982 (baieti de treaba amindoi) Leg cu BU417 DIG; LEG CU BU_921: DIG 2x140Ah NOV-2006 |  | S.C.DALTIM MONTANA COM S.R.L. dl.Tudora Ion (administrator) 0744 / 313.674 |  |  | BU EXT | 5 | 5 | 2 | 7 | G3 Mini indoor |  |  | TRUE | 2x140 Ah NOV-2006
291 | targoviste | BE0781_TRG1 | Voinesti | BE_0348_T0 | BE_0348_T0 | BU_0348_T0 | Voinesti, jud Dimbovita, proprietar Enache Nicolae 0245/679217 sau 0744/382095 ACM2 MODIFICAT |  | Baterii noi (septembrie 2005) 2x140Ah. |  |  | BU EXT | 5 | 5 | 2 | 20 | G3 miniind |  |  | TRUE
292 | targoviste | BE0781_TRG1 | Manesti | BE_0349_T0 | BE_0349_T0 | BU_0349_T0 | Manesti, Dambovita, LE20 Dragaesti1, pct.Islaz-Floru. Dispecerat Dambovita ;0245/211 041, 0245/929 |  | trafo IT ars, bransament prov. F.slab calitativ, impamint jos FH cu bucle, reglete nestandard (SDH).De pus inca un rand de baterii si reanclansor. |  |  | BU EXT | 5 | 5 | 3 | 12 | G3 Mini indoor |  | din Tirgoviste pe DN 72A spre C-Lung, la stg.spre Dragomiresti pe DJ 116, la inters. cu indic. Gaesti dr. pe DL 702B. Dupa borna 20 se face la stanga spre schela care se ocoleste prin stg. La 1.5 km de schela se face dr. , se vede pilonul. | TRUE
287 | pasteur1 | BI0446_PAS1 | Tartasesti | BE_0344_T0 | BE_0344_T0 | BU_0344_T0 | Soseaua veche de PITESTI , 1km inainte de COM. Tartasesti , pilon pe partea dreapta . Renel Dambovita 0245/651464 |  | Bransament electric in curtea Avicola Tartasesti ferma 2 in sala de distributie a energiei electrice . TEL. ferma :0245 261082 ;0245 650730. BATERII NOI (04.07.2001) !!!!!!!! Cheia de la scara pilon e sub idu usa din dreapta | 3 |  | BU INT WEST | 5 | 5 | 2 | 2 | MBO2 |  |  | FALSE |  |  |  | s-a instalat link PDH analogic dar cu LUX 12! Catre BE0301 avicola Crevedia!
290 | targoviste | BE0781_TRG1 | Malul cu Flori | BE_0347_T0 | BE_0347_T0 | BU_0347_T0 | Pilon translator DRTV, Malul cu Flori Dimbovita, de la Primarie/indicator 'Bisericuta din raspintie' in sus ! Adi Smadoi 0740110259 (sef Drtv Valcea) 0248532340 centrul Drtv zonal |  | Lacat poarta blocat, femeie gard promisa, Popescu Aurelian 10.05.1950,dom.com.0744.772.724 pentru relatii despre DRTV 0722.222.476 Dl. SMADOI. la Bisericuta din Raspantie stanga, se urmeaza drumul pp pana se vede pilonul pe dreapta, urmatoarea ulita dreapta. |  |  | BU EXT | 5 | 5 | 3 | 6 | G3,5 Medi |  |  | FALSE
255 | protv | BI0995_PRO1 | Sos. Iancului | BI_0308_T0 | BI_0308_T0 | BU_0308_T0 | Sos. Iancului 17,Bl.106C, adm. Paraschiv 0749252211 |  | Pe sos. Iancului 500m de la intersectia cu Mihai Bravu pe partea stg. Acces prin spalatorie , usa site se deschide spre interior . |  |  | BU INT EAST | 4 | 4 |  | 10 | G3 Medi indoor | MBI3 DCS |  | FALSE
296 | constanta1 |  | Zona Libera C-ta | BE_0355_T0 | BE_0355_T0 | BU_0355_T0 | pe cladire administratie feribot, Dir. N. Gancea |  |  |  |  | CT | 3 |  | 0.8 | 4 | G3,5 Medi outdoor |  |  | FALSE
297 | ploiesti2 | BE0456_PLO2 | Valea Calugareasca | BE_0356_T0 | BE_0356_T0 | BU_0356_T0 | Valea Calugareasca, SC Romfosfochim SA, Castel apa str. Garii 33 RENEL Urlati 0244/271.305 Gara V.Calugareasca 0244/520.730 int.343.119 Politie:0244/235.612 , sef post Dl. Serban : 0722/574.363; sau Dl. Gheorghe: 0723/069.527 |  |  |  |  | BU EXT | 4 | 4 | 2.5 | 5 | MBO1 |  |  | TRUE
298 | pitesti1 | BE0409_PIT1 | Costesti | BE_0358_T0 | BE_0358_T0 | BU_0358_T0 | Costesti Arges Romtelecom : ing sef de centru NICULA 0722388351(PITESTI) dna CONSTANTIN 0248/673067(COSTESTI) Renel: 0248 / 672 483 : 672 799 COSTESTI ACM2 MODIFICAT 673060 pentru acces se suna cu o zi inainte la 0745049148(Stan Octavian-Pitesti) fax pentru acces 0248218682 |  | Nu e nevoie de chei, SAIDAC Alexandru 0213274259 Pentru accest instant suna la Radu (Romtelecom): 0744937718 In data de 05.dec.2006 a tinut 5ore si 45min pe baterii. |  |  | AG | 4 | 4 | 3 | 16 | MBI3 |  |  | FALSE | 2x140 din 2006
299 | ploiesti2 | BE0456_PLO2 | Scrovistea | BE_0359_T0 | BE_0359_T0 | BU_0359_T0 | Pilon STS, SAISAP centrala:3133194,3159107-D-na Mircea / interior169 la lei // 0744551423, 3121261, 3126699 Tutuianu , Serbanoiu (dir.) DN1-Tancabesti-intersectie dreapta spre Peris, dupa intrarea in Peris drum dreapta spre Scrovistea, se merge pe langa gard pana la poarta pazita a parcului pe dreapta; dupa obtinerea aprobarii se suna la dl. Lupovici 0745980781 pt. a se confirma sosirea cererii de acces. |  |  |  |  | BU EXT | 4 | 4 | 2 |  | G2 S111 |  |  | TRUE
300 | matau | BE0451_MAT1 | Leresti | BE_0360_T0 | BE_0360_T0 | BU_0360_T0 | SC Hidroelectrica SA Castel de echilibru CHE Leresti Arges 0248/511.720 CHE Leresti lacat chinezesc-merge o cheie de la BU252 |  | De la BU327 inainte2,5 km Baile BUGHEA 1,5km tot inainte virf deal ,stanga urmarind culmea !! acces doar per pedes 1,5km. !Acces la site posibil cu masina prin Leresti (23.07.2001)!. |  |  | AG | 5 | 5 | 1.5 | 5 | G3 Mini indoor |  |  | TRUE | 4 redresori + 3x140Ah 2004
393 | casapresei | BI0126_CAS1 | METRO Otopeni 1 | BI_0829_T0 | BI_0829_T0 | BU_0829_T0 | METRO OTOPENI 1, centrala:2081180/2081160/2081150 Domnul Savin George 0744/541.886 |  | NTT BUC/352/TBO alim. Intrerupata noaptea | 5 |  | BU INT EAST | 5 | 5 | 0.5 | 0 | M4M |  |  | FALSE
394 | Casa Presei |  | METRO Otopeni 2 | BU_0830_T0 | BU_0830_T0 | BU_0830_T0 | METRO OTOPENI 2, centrala:7911400,9/129 |  | S-a desfiintat . A fost montat un MBO atat pentru BU_829 cat si pentru BU_830 | 5 |  |  | 5 | 5 | 0.5 |  | M4M |  |  | FALSE
395 | pasteur1 | BI0446_PAS1 | METRO Militari 1 | BI_0831_T0 | BI_0831_T0 | BU_0831_T0 | METRO Militari 1, centrala:4023113 , Dl. LAUR de la Centrul de Calcul al METRO MILITARI Dl. NEGRU 0729 888 039 |  |  | 3 |  | BU INT WEST | 5 | 5 |  |  | MBI 5 |  |  | FALSE
396 | Pasteur 1 |  | METRO Militari 2 | BI_0832_T0 | BI_0832_T0 | BU_0832_T0 | METRO Militari 2,centrala:4341253,4 d-l LAUR de la Centrul de Calcul al METRO MILITARI d-l Dan Albulescu intretinere 0723581518 Dl. Tanasescu: 093.685.672 |  | S-a desfiintat . S-a montat un MBO atat pentru BU_831 cat si pentru BU_832 | 3 |  |  | 5 | 5 | 0.5 | 0 | M5M |  |  | FALSE
3 | slobozia | BE0582_SLO1 | Nicolae Balcescu | BE_0002_T0 | BE_0002_T0 | BU_0002_T0 | COM. NIC. BALCESCU, JUD. CALARASI Renel: 0242 / 640 271 Lehliu |  | iunie 2006: 2x140Ah |  |  | BU EXT | 5 | 5 | 1.4 | 9 | MBI5 |  |  | TRUE
4 | slobozia | BE0582_SLO1 | Dilga | BE_0003_T0 | BE_0003_T0 | BU_0003_T0 | Dilga Renel: 042 / 640.271 LEHLIU GE SPARC automat 2 x 140Ah OCT-04 | GE | La poarta lacat City + butuc universal; GE in shelter. |  |  | BU EXT | 5 | 4 | 2 | 9 | MBI5 |  |  | TRUE
1 | Dorobanti |  | H Dorobanti | BI_0502_TN | BI_0502_TN | BU_0502_TN | HOTEL DOROBANTI, Calea Dorobantilor nr.1-7 Tel: 201.24.52 / 3 / 4 Dir. Tehnic Dl. Slavescu 0745/988.548 tel: Centrala hotel RTC ->0722.233.843 CHEIE UNIVERSALA LANGA TREMIE | GE | Old code BU_001_TN |  |  |  | 1 |  | 0.5 | 6 | BSC |  |  | TRUE
2 | slobozia | BE0582_SLO1 | Islaz | BE_0001_T0 | BE_0001_T0 | BU_0001_T0 | sat Islaz apartinand de com. Branesti, Str. 24 Ianuarie, Nr. 30 |  |  |  |  | BU EXT | 5 | 5 | 1 | 12 | MBI5 |  |  | TRUE
139 | pasteur3 | BI0446_PAS3 | Crangasi | BI_0152_T0 | BI_0152_T0 | BU_0152_T0 | Calea Crangasi, nr 24, bl.47 .terasa |  | alimentare monofazata (in 04.07) desi exista TGBT (fara contor) dedicat pentru bransament trifazic in 21.04.07 |  |  | BU INT WEST | 4 | 4 |  |  | G3 Medi outdoor | MBO2 |  | FALSE
254 | pasteur1 | BI0446_PAS1 | Apusului | BI_0307_T0 | BI_0307_T0 | BU_0307_T0 | Str. Apusului 31, Bl. M5,Sc.B, adm.Ionescu 0217600438 |  | lipsa:cheie TGBT,lacat contoar, conectori,cable antena B, mufe fara izolatie.Cheia de la grilaj etaj 10, la locatari de la et.10, sau la apt.50 (presedinte). |  |  | BU INT WEST | 4 | 4 | 0.2 | 4 | G3,5 Medi outdoor | MBO1 1800 |  | FALSE
289 | pasteur1 | BI0446_PAS1 | Cascioarele | BE_0346_T0 | BE_0346_T0 | BU_0346_T0 | adresa Complex turistic Petrom km 36, Castel apa Km 36 autostrada Buc-Pitesti, SC Comaliment SA CA Rosetti 5, 3144781,fax 3120704-cheie turn la kiosk; Electrica Bolintin (0246270220) (0246 270403) Alarme UPS: Baterii schimbate in data de 28.11.2005 Are 2 randu`-uri de baterii SBS 40 13-Door open; 14-Alimentare Clima; 14-High&Low Temperature; 16-Main power failure on UPS. 17-REK on TRX1 |  | Energia este trasa de la 50 m in spatele restaurantului. Cheia de la tabloul unde este contoarul si disjunctorul general este in BTS sub tabloul din BTS sau la portarii din restaurant. Legatura de CONEL se face din localitatea GAISENI . |  |  | BU INT WEST | 5 | 5 | 1.5 | 12 | G3 Mini outdoor |  |  | FALSE
295 | pipera | BI0449_PIP1 | Moara Vlasiei | BE_0354_T0 | BE_0354_T0 | BU_0354_T0 | Moara Vlasiei SAI Are UPS de la trei la o faza. Alimentare cu G.E. monofazat ( cu trifazat nu tine ). |  | Sos BUC.---PLOIESTI la dr. spre BALOTESTI pana in sat Moara Vlasiei si la dr. 500m spre sat DASCALU pilon pe partea dr. la sosea . |  |  | BU INT EAST | 5 | 5 |  | 2 | MBO2 |  |  | FALSE
397 | Pipera |  | Alcatel Buc | BU_0833_T0 | BU_0833_T0 | BU_0833_T0 | Calea Floreasca 167,sect.2,Buc | mi |  |  |  |  | 5 | 5 | 0.5 | 0.2 | M4M |  |  | FALSE
398 | protv | BI0995_PRO1 | Bucuresti Mall | BI_0834_T0 | BI_0834_T0 | BU_0834_T0 | Bucuresti Mall Calea Vitan sect.3 |  | Persoana de contact Sergiu Tapalaga(administrator) tel: 0726191028 contor de energie inscriptionat in sala FL 14 et.1, Centrala 3276700 |  |  | BU INT EAST | 5 | 5 |  | 3 | G3,5 Medi outdoor |  |  | FALSE | Baterii noi 8xSBS 40: 13.03.2007
469 | TNB | BI0530_TNB1 | Dialog Shop Dunarea | BI_0961_TR | BI_0961_TR | BU_0961_TR | DIALOG SHOP DUNAREA (Biserica ENEI ) vis-a vis de instutul de Arhitectura |  | MW in localul DIALOG SHOP Dunarea |  |  | BU INT WEST |  |  | 0.5 |  | M4M |  |  | FALSE |  |  |  | cablare alarme UPS
471 | Craiova |  | Scornicesti | CR_0137_T0 | CR_0137_T0 | CR_0137_T0 | Scornicesti; CONEL Scornicesti: 0249/460.269;0723/556.387-sef tura,0723/556.388-0723/556.391 tura Dispecerat CONEL OLT: 0249/430.302; 0723/200.377, AQUATERM: 0249/460.225; Fam NICOLAE (langa punct transformare): 0249/460626 SCORNICESTI 0723/557256 maistru Aldescu |  | Atentie, contorul si pct de transf se afla imediat dupa al doilea pod, in partea dreapta a cladirii de acolo.Soc. furnizoare de energie AQUATERM SA. Tf: |  |  |  | 4 | 4 | 5 | 12 | G3 Medi indoor |  | Inainte de a intra in partea cu blocuri exista un pod.Inainte de pod se face la stanga se trce un alt pod dupa care se face iar stanga si se intra pe un drum foarte prost, care face o curba de 180 si urca pe coama dealului. | FALSE | COM CRAIOVA
327 | targoviste | BE0781_TRG1 | MOBIL | BE_0396_T0 | BE_0396_T0 | BU_0396_T0 | Gura Ocnitei "La ochiuri" pe dealul Batrani Langa Primarie drum pe deal imediat st. 4km pana in vf. la sonde; stalp lumina Connex |  | PT 208 Dealu Batrani. PT apartine Petrom Tirgoviste: 0245/634.333 sau 0245/220.642 |  |  | CT | 5 |  | 2 | 4 | MBO1 |  |  | TRUE
315 | ploiesti3 | BE0445_PLO1 | Cuza 12 | BE_0380_T0 | BE_0380_T0 | BU_0380_T0 | str. Ion Cuza nr.12 bl A1-A2 CAMPINA chei grilaj etaj X Ap41. Fam Diaconescu Baterii noi 100Ah 11.10.2002 |  | CONEL: 0244/335.452 sau 0244/307.129 |  |  | BU EXT | 4 | 4 |  | 5 | G3,8 Medi outdoor |  |  | FALSE
320 | casapresei | BI0126_CAS1 | Aeroport Otopeni | BI_0385_T0 | BI_0385_T0 | BU_0385_T0 | Departamentul aviatiei civile,spre aeroport Otopeni,inlocuieste BU_148 Tel: 2222517 Pt urgente cu 24 de ore inainte, ore lucratoare ! |  |  |  |  | BU INT EAST | 2 | 2 | 0.6 | 2 | G3 Medi outdoor |  |  | FALSE
321 | casapresei | BI0126_CAS1 | Vama Aeroport Otopeni | BI_0386_T0 | BI_0386_T0 | BU_0386_T0 | Pt urgente cu 24 de ore inainte, ore lucratoare ! |  | Dispecerat:2041000Pentru acces de biroul de informatii din sala de plecare terminal nou se suna la 3352 (interior) pt. dispecerul tehnic, sau in orele de lucru dl. Georgescu (fratele mai mare) sau 0722 278 026 |  |  | BU INT EAST | 4 | 4 | 1 | 8 | G3 Medi outdoor |  |  | FALSE
458 | electronica3 | BI0505_ELE3 | Casa Poporului | BI_0901_T0 | BI_0901_T0 | BU_0901_T0 | Casa Poporului.Nr. Telefon dispecerat electricieni : 3350111(int. 3585) Telefon PABX Casa Poporului :4021554 sau 4021555 |  | Persoana legatura Buda Adrian 0744382010 sau 021/6657413(acasa) la camera 5061 in timpul programului de lucru. Detalii in dosarul "Casa Poporului".SEF corp paza D-l PUPAZAN tf:094382076 si seful lui D-l LAPTES tf: 4021510 pentru aprobari . |  |  | BU INT WEST | 5 | 1 |  | 1 | G3,5 outdoor |  |  | FALSE | 1 string de baterii SBS 40 din 1999 ! |  |  | daca pica link-ul PDH dintre BI0901 si Bi0501 vor pica urmatoarele site-uri:0901, 0903,0905!
459 | electronica3 | BI0505_ELE3 | Casa Poporului | BI_0902_T0 | BI_0902_T0 | BU_0902_T0 | Casa Poporului.Nr. Telefon dispecerat electricieni : 3350111(int. 3585) Telefon PABX Casa Poporului :4021554 sau 4021555 |  | Persoana legatura Buda Adrian 094382010 sau 6657413(acasa) la camera 5061 in timpul programului de lucru. Detalii in dosarul "Casa Poporului".SEF corp paza D-l PUPAZAN tf:094382076 si seful lui D-l LAPTES tf: 4021510 pentru aprobari . Bransamentul se afla la et.7 in cam. 7047unde exista un TGBT ORANGE |  |  | BU INT WEST | 5 | 1 |  | 1 | G3,5 outdoor |  |  | FALSE
460 | electronica3 | BI0505_ELE3 | Casa Poporului | BI_0903_T0 | BI_0903_T0 | BU_0903_T0 | Casa Poporului. Nr. Telefon dispecerat electricieni : 3350111(int. 3585), Direct 4021740 Telefon PABX Casa Poporului :4021554 sau 4021555 |  | Persoana legatura Buda Adrian 094382010 sau 6657413(acasa) la camera 5061. Tel centrala tel:4021555.Detalii in dosarul "Casa Poporului".SEF corp paza D-l PUPAZAN tf:094382076 si seful lui D-l LAPTES tf: 4021510 pentru aprobari .Telefon |  |  | BU INT WEST | 4 | 1 |  | 1 | G3,5 outdoor |  |  | FALSE
461 | electronica3 | BI0505_ELE3 | Casa Poporului | BI_0904_T0 | BI_0904_T0 | BU_0904_T0 | Casa Poporului - deserveste cele 2 sali mari de restaurant.Nr. Telefon dispecerat electricieni : 3350111(int. 3585). Pozitionare:In podul tehnic deasupra restaurantului Brancovenesc. Telefon PABX Casa Poporului :4021554 sau 4021555 |  | Persoana legatura Buda Adrian 0744382010 sau 6657413(acasa) la camera 5061 in timpul programului de lucru. Detalii in dosarul "Casa Poporului".SEF corp paza D-l PUPAZAN tf:094382076 si seful lui D-l LAPTES tf: 4021510 pentru aprobari . |  |  | BU INT WEST | 5 | 1 |  | 0 | M4M | capac M4M |  | FALSE
462 | electronica3 | BI0505_ELE3 | Casa Poporului | BI_0905_T0 | BI_0905_T0 | BU_0905_T0 | Casa Poporului.Nr. Telefon dispecerat electricieni : 3350111(int. 3585). Telefon PABX Casa Poporului :4021554 sau 4021555 |  | Persoana legatura Buda Adrian 094382010 sau 6657413(acasa) la camera 5061 in timpul programului de lucru. Detalii in dosarul "Casa Poporului".SEF corp paza D-l PUPAZAN tf:094382076 si seful lui D-l LAPTES tf: 4021510 pentru aprobari . |  |  | BU INT WEST | 5 | 1 |  | 0 | M4M | capac M4M |  | FALSE
463 | electronica3 | BI0505_ELE3 | Casa Poporului | BI_0906_T0 | BI_0906_T0 | BU_0906_T0 | Casa Poporului.Nr. Telefon dispecerat electricieni : 3350111(int. 3585). Telefon PABX Casa Poporului :4021554 sau 4021555 |  | Persoana legatura Buda Adrian 094382010 sau 6657413(acasa) la camera 5061 in timpul programului de lucru. Detalii in dosarul "Casa Poporului".SEF corp paza D-l PUPAZAN tf:094382076 si seful lui D-l LAPTES tf: 4021510 pentru aprobari . |  |  | BU INT WEST | 5 | 1 |  | 0 | M4M | capac M4M |  | FALSE
301 | constanta2 | BE0524_CON2 | Unirea C-ta | BE_0362_T0 | BE_0362_T0 | BU_0362_T0 | CASTEL DE APA STATIA DE POMPARE TATLAGEAC, JUD. C-TA |  |  |  |  | CT | 5 |  |  |  | G3,5 Mini outdoor |  |  | FALSE
303 | constanta5 |  | Mamaia Vega | BU_0364_T0 | BU_0364_T0 | BU_0364_T0 | Hotel Vega Mamaia |  |  |  |  | CT | 5 |  |  | 4 | G3,5 Medi outdoor |  |  | FALSE
304 | vulcan | BI0116_VUL1 | Rahovei 329 | BI_0366_T0 | BI_0366_T0 | BU_0366_T0 | CALEA RAHOVEI NR. 329, BL. 11A, SECT. 5, la coltul cu Str.Soldat V.Croitoru / Amurgului |  | are priza de G.E. in spatele blocului |  |  | BU INT WEST | 4 | 4 |  |  | G3,5 Medi outdoor | MBO2 |  | FALSE | Schimbat baterii 25.04.2007
305 | giurgiu1 | BI0506_GIU1 | Turnu Magurele 9 | BI_0367_T0 | BI_0367_T0 | BU_0367_T0 | STR. TURNU MAGURELE NR. 9, BL. R 12, SECT. 4, la intersectia cu B-dul Alexandru Obregia v c |  | Cheia lacatului de la grilaj se ia din cutia "prinsa de grilaj" la care avem cheie!!! Administrator la scara A, et. 7, ap 29; (09.12.2003 FDR); Un PM 11 defect; Are Priza Grup in spatele blocului |  |  | BU INT WEST | 3 | 3 |  | 4 | G3,5 Medi outdoor | MBO2 |  | FALSE | 2 x SBS40 oct 2003
306 | pasteur2 | BI0446_PAS2 | Porumbacu | BI_0368_T0 | BI_0368_T0 | BU_0368_T0 | STR. PORUMBACU NR. 72, BL. 89, SC. A, SECT. 6 |  | Contor in spate + priza de grup |  |  | BU INT WEST | 5 | 5 | 0.6 | 3 | G3,5 Medi outdoor |  |  | FALSE | Exista un singur branch de baterii SBS 40 (37 Ah), autonomia in 23.11.2006 a fost de 15 min.
307 | pasteur3 | BI0446_PAS3 | Turda 125 | BI_0369_T0 | BI_0369_T0 | BU_0369_T0 | BD. TURDA NR. 125, BL. 3, SC. 3 Filip(Administrator) Sc3 ap 89 |  | Are priza de grup in spate langa contor . Are un rand de baterii. NCR emis pentru extensie de baterii jul.06 FPA PENTRU ACCES SUNATI LA NR: 0729.100854- SOFRONIE LAZAR - PRESEDINTE ASOCIATIE. |  |  | BU INT WEST | 4 | 4 | 0.2 |  | G3,5 outdoor | MBO2 |  | FALSE
308 | electronica2 | BI0505_ELE2 | Titel petrescu | BI_0370_T0 | BI_0370_T0 | BU_0370_T0 | STR. C-TIN TITEL PETRESCU NR. 2, BL. C 62, SECT. 6 Cod interfon 18780C. |  |  |  |  | BU INT WEST | 5 | 5 | 0.6 | 3 | G3,5 Medi outdoor | MBO1 1800 |  | FALSE
309 | pasteur2 | BI0446_PAS2 | Faurei 1 | BI_0371_T0 | BI_0371_T0 | BU_0371_T0 | STR. FAUREI NR. 1, BL. P 11, SC. A |  | Bloc pe partea stg. sos PAJURA Are priza de grup langa contor . Acces la terassa prin scara B .Are un rand de baterii .Cheile de la terasa se gasesc la etaj 8, apartament 246, fam. Nagi Alexandru. Daca nu sunt chei, trageti tare de lacate si se deschid. |  |  | BU INT WEST | 4 | 4 | 0.5 | 3 | G3,5 Medi outdoor |  |  | FALSE | BTS G3_m_outdoor 1x string SBS 40 mai vechi si un string SBS 40 instalat in 2007
310 | giurgiu2 | BI0506_GIU2 | Melinesti | BI_0372_T0 | BI_0372_T0 | BU_0372_T0 | STR. MELINESTI NR. 19, BL. 13, SC. A |  | Acces cu harta in bloc cu 4 etaje .Contor la usa de intrare in bloc + priza de grup. Cheia de la chepengul de acces pe acoperisul blocului se afla la et. 2, ap.39. ATENTIE: noaptea daca este nevoie s-ar putea sa nu va deschida sotia presedintelui. |  |  | BU INT WEST | 5 | 5 | 0.6 |  | G3,5 Medi outdoor | MBO2 |  | FALSE
311 | burnitei2 | BI0139_BUR2 | Ceairului | BI_0373_T0 | BI_0373_T0 | BU_0373_T0 | STR. CEAIRULUI NR. 13, BL. M2 |  | Contor scara B + priza de grup . DE COMPLETAT CU UN REDRESOR PM 11. Autonomie de 20 min! 30.01.06 NU AVEM CHEIE ! Cheia se ia de la administrator de la sc.B (unde avem si contorul) etj. 3 ap 50 dl RADU.A zis ca nu il deranjeaza daca il trezim noaptea si ca nu ne da cheia pt ca nu e stipulat in contract! |  |  | BU INT EAST | 4 | 4 | 0.7 | 0.2 | G3,5 Medi outdoor | MBO2 |  | FALSE
314 | dorobanti | BI0502_DOR1 | Campineanu 33 | BI_0379_T0 | BI_0379_T0 | BU_0379_T0 | STR. ION CIMPINEANU NR. 33, BL. 3, Sc. 3, SECT. 1, inlocuieste BU_092 |  | Presedinte Dl. Anghelescu (Sc. 1, et. 1, ap.1) Lipseste cheie grilaj |  |  | BU INT EAST | 1 | 1 | 0.5 | 3 | G3,5 outdoor | G3,8 Medi outdoor |  | FALSE
399 | TNB | BI0530_TNB1 | D4M-CALEA MOSILOR | BI_0835_T0 | BI_0835_T0 | BU_0835_T0 | CAROL I NR. 72, colt cu Calea Mosilor, colocat cu BU_094 |  | Se afla langa echipamentul de la BU_094 cu acelas contor . |  |  | BU INT WEST | 5 | 5 | 0.5 |  | M4M |  |  | FALSE
401 | TNB | BI0530_TNB1 | P-TA ROSETTI | BI_0837_T0 | BI_0837_T0 | BU_0837_T0 | P-TA ROSETTI NR. 3, Langa patiseria McMoni's,la dreapta, in scara blocului, intrare cu interfon |  | FNA: 40219 Mai pica energia odata cu BU_565 Hristo Botev |  |  | BU INT WEST | 5 | 5 |  |  | M4M |  |  | FALSE
312 | constanta3 | BE0455_CON3 | Chimpex | BE_0374_T0 | BE_0374_T0 | BU_0374_T0 | Siloz fosfati CHIMPEX C-ta ,incinta port ,dana 54 |  |  |  |  | CT | 4 |  | 0.8 |  | G3,5 Medi outdoor |  |  | FALSE
313 | constanta1 |  | Pescarilor | BE_0376_T0 | BE_0376_T0 | BU_0376_T0 | Str.Pescarilor 33,Bl.FZ9,la capatul de linie al tramvaiului dinspre mare ,C-ta |  |  |  |  | CT | 4 |  | 0.6 | 4 | G3,5 Medi outdoor |  |  | FALSE
400 | TNB | BI0530_TNB1 | Armeneasca | BI_0836_T0 | BI_0836_T0 | BU_0836_T0 | STR. ARMENEASCA NR. 10, SECT. 2 |  | FNA: 40215 |  |  | BU INT WEST | 5 | 5 |  |  | M5M | M5M |  | FALSE
402 | TNB |  | Electroproiect | BU_0838_T0 | BU_0838_T0 | BU_0838_T0 | Vasile Lascar 31, parter, poarta |  | RTC FNA 40208 |  |  |  | 5 | 5 | 0.6 |  | M4M |  |  | FALSE
406 | TNB | BI0530_TNB1 | Bratianu | BI_0842_T0 | BI_0842_T0 | BU_0842_T0 | BD. I.C. BRATIANU NR. 44, SC. B, SECT. 3, Hanul lui Manuc in spate. Din holul blocului imediat pe stg. usa metalica (administratie), apoi usa lemn, apelati interfon 77-si va venii omul de la subsolul cladirii de la centrala termica.Daca nu raspunde incercati sa intrati totusi si sa-l cautati la subsol(e posibil sa nu auda soneria de la interfon) pe perete afara ,la intrarea in scara, contor cu DISJUNCTOR !!!!!!! (care a mai sarit) afara. |  | E nevoie de scara!!!!. FNA 40213. E nevoie de cheie ptr. Capac (carcasa) Micro-BTS !!!> |  |  | BU INT WEST | 5 | 5 | 0.6 |  | M5M |  |  | FALSE
407 | TNB | BI0530_TNB1 | Smardan | BI_0843_T0 | BI_0843_T0 | BU_0843_T0 | STR. SMARDAN NR. 18, SECT. 3 |  |  |  |  | BU INT WEST | 5 | 5 | 0.6 | 0 | M4M |  |  | FALSE
403 | Dorobanti1 | BI0530_TNB1 | MARIA ROSETTI 7-9 | BI_0839_T0 | BI_0839_T0 | BU_0839_T0 | STR. MARIA ROSETTI NR. 7-9, SECT.2 |  | Colocat cu BU_088. Acces prin usa de bloc (BU_088 in curtea interioara la intrarea de masini pe perete la 5 m innaltime . Contoar comun cu BU_088 . BU_840--cablu PCM --BU_839--cablu PCM --BU_088 |  |  | BU INT WEST | 5 | 5 | 0.5 |  | M4M |  |  | FALSE
404 | Dorobanti1 | BI0530_TNB1 | C A ROSETTI 36 | BI_0840_T0 | BI_0840_T0 | BU_0840_T0 | BD. C A ROSETTI NR. 36 A, SECT. 2 , la intersectia cu J L Calderon - in spatiul unui lift dezafectat, bransament in intrarea de serviciu, cheie la locatari ! |  | BU_840--cablu PCM --BU_839--cablu PCM --BU_088 |  |  | BU INT WEST | 5 | 5 | 0.5 |  | M4M |  |  | FALSE
405 | dorobanti | BI0502_DOR1 | Hotel Hilton spate | BI_0841_T0 | BI_0841_T0 | BU_0841_T0 | ACADEMIA ROMANA ELIAS -STR. GABRIEL PERI NR. 1, SECT. 1 (VIS-A-VIS DE ATHENEUL ROMAN - LATERAL HOTEL HILTON (SE AJUNGE VENIND DINSPRE EVA) Abis-ul BU_841 pe cablu pana in BU_935 (hilton) si pe PDH in BU_502 |  | Interfon la poarta (buton portar ) . Relatii intre orele 08h--16h la tf:3146410 sau 3135087 (ing. C Diaconeasa -tehnic) si in rest 3140372 fam ANGHEL in aceeasi curte . Trebuie scara de 2 m .(se urca pe acoperisul unei gherete de gunoi). |  |  | BU INT EAST | 2 | 2 | 0.6 |  | M5M+capac |  |  | FALSE
317 | pipera | BI0449_PIP1 | Campina 2 | BI_0382_T0 | BI_0382_T0 | BU_0382_T0 | Sos. PIPERA TUNARI nr 51 . Dupa magazinul LA FOURMI prima strada pe stanga la 50m pilon tubular de 15m . Cheie ASSA. Autonomie 40 min |  | Schimbat baterii in data de 09.06.2006 PDH LUX50 |  |  | BU INT EAST |  |  | 0.2 | 0.5 | MBO2 |  |  | TRUE
323 | pasteur1 | BI0446_PAS1 | Poieni | BE_0389_T0 | BE_0389_T0 | BU_0389_T0 | Sat Poieni, Videle Telefon RENEL :0247455924 ,0247457 223 pentru Poieni (jud. Teleorman). Disp. Alexandria 0247/311.665 Pilon la intrarea in sat dinspre Roata, pe stg.,post trafo MT separat.FH:UX DIG:Tx:12926Mhz,Rx:13192Mhz |  | Echipamentele TRANS au fost mutate in Cabinetul Antrice Alarme cabinet Antrice: EXT-AL-16 : MAINS ALARM EXT-AL-14 : REDRESOR DEFECT sau High TEMP sau intrare sarcina deschisa EXT-AL-10 : Battery-deep-discharged sau sig baterie deschisa sau LVDS sau supratensiune |  |  | BU INT WEST | 5 | 5 |  |  | MBO2 |  |  | FALSE
487 | tulcea | GA0424_TUL2 | Tulcea oras | GA_0089_T0 | GA_0089_T0 | GA_0089_T0 | Tulcea str victoriei nr 43 bl14 sc A |  |  |  |  | CT |  |  | 2 | 4 | G3,5 Medi outdoor |  |  | FALSE
319 | constanta3 | BE0455_CON3 | Metro C-ta | BE_0384_T0 | BE_0384_T0 | BU_0384_T0 | Metro C-ta , B-dul Aurel Vlaicu/secretariat 0241540700(int. 101),secdir.cta@metro.ro IT Bucuresti Savin George 0744541886 |  | cerere de acces trimisa catre domnul director Adrian Leca fax: 0241.540.730 |  |  | CT | 5 |  | 1 |  | M4M | capac M4M |  | FALSE
316 | ploiesti3 | BE0445_PLO3 | Ploiesti | BE_0381_T0 | BE_0381_T0 | BU_0381_T0 | Str.Al. BAHLUIULUI Bl. 149 Sc.D Nr. 18 PLOIESTI. Peste colt Bila, langa OMV. 0244 / 929 2x40Ah SEP-2004 |  | BRD Bahluiului - terasa bloc 0788187223 Badea Ilie |  |  | BU EXT | 3 | 3 |  |  | G3,5 Mini outdoor |  |  | FALSE | 2 x 40 Ah
318 | constanta5 |  | Amzacea | BE_0383_T0 | BE_0383_T0 | BU_0383_T0 | Amzacea |  |  |  |  | CT | 5 |  | 1.5 | 12 | G2 Mini indoor |  |  | FALSE
342 | MSC |  | Muncii | BI_0447_TN | BI_0447_TN | BU_0447_TN | Sos Mihai Bravu 223 | [9 empty] | MSC |  |  | FALSE
0 | pipera | BI0449_PIP1 | LUKOIL BUC | BI_0600_T0 | BI_0600_T0 | BU_0600_T0 | Sediul central LUKOIL Herastrau |  | telefon receptie 01/2328213; int 2174 electricieni; amplasare site in subsol (pe acoperis doar linia idu+odu);e outdoor pus la indoor .Relatii acces in timpul normal de lucru d-l PLACINTA 0744655747 sau IT MANAGAR d-l GRUMEZA 0744355628 |  |  | BU INT EAST |  |  |  |  | G2 Mini outdoor |  |  | FALSE
0 | SO Ploiesti |  | LUKOIL PLO | BE_0601_TR | BE_0601_TR | BU_0601_TR | Rafinaria PETROTEL cladirea administrativa CONTACT LUKOIL PLOIESTI 0721280126 Liviu Popescu sau 0721280125 Nicolae Iosif |  | relatii in orele de servici la Raf VEGA d-l VLADIMIR TURIN ( limba engelza ) tf: 094 / 910351 | [10 empty] | FALSE
0 | vergului1 | BI0510_VER2 | Metro Voluntari | BI_0848_T0 | BI_0848_T0 | BU_0848_T0 | Metro Voluntari Contact local 0744.750.345 Sebastian |  | pentru relatii : Sorin Nicolaescu 0744750345 ;; tf. din sala de supraveghere unde este MW :094114111 |  |  | BU INT EAST | 5 | 5 |  | 0 | M4M |  |  | FALSE
0 | TNB | BI0530_TNB1 | Intercontinental | BI_0911_T0 | BI_0911_T0 | BU_0911_T0 | Casino subsol Hotel, fost Self-Service (se intra prin spatele hotelului prima panta la dreapta); BTS-ul este localizat langa toalete, disjunctoarele sunt pe un hol in partea diametral opusa a salii; |  | Relatii intrare la camera supraveghere mese joc 3102020/591 sau 691 sau 095865555 |  |  | BU INT WEST | 5 | 5 |  |  | M4M | capac M4M | intrare prin stg.intr.princip,sc.spirala,usa dr.2WC-uri,indr.usa echip. | FALSE
0 | Repetor |  | Beraria Germana | BU_0871_TR | BU_0871_TR | BU_0871_TR | Bekerbrau | [12 empty] | FALSE
0 | vulcan | BI0116_VUL1 | Mariott | BI_0910_T0 | BI_0910_T0 | BU_0910_T0 | Hotel Mariott, terasse receptie tf 4030000 Site comun cu Vodafone! Sunati la Supervizare Vodafone |  |  |  |  | BU INT WEST | 5 | 5 |  | 10 | G3 Medi indoor |  |  | FALSE |  |  |  | Sunati la 0722200236-supervizare vodafone
0 | Repetor |  | Palatul Parlamentului | BI_0907_RP | BI_0907_RP | BU_0907_RP | Algon ; BU_902_1 | [9 empty] | RP Algon |  |  | FALSE
0 | Repetor |  | Becker Brau | BU_0871_RP | BU_0871_RP | BU_0871_RP | Sagem+ Kathrein | [12 empty] | FALSE
0 | protv | BI0995_PRO1 | Matei Voievod | BI_0217_T0 | BI_0217_T0 | BU_0217_T0 | Str. Matei Voievod nr. 14 BUC. MINISTERUL MUNCII - INSPECTORAT; |  | In caz de blocare pe terasa folositi urmatorul tel: 021/302.70.31 (secretariat) |  |  | BU INT EAST | 5 | 5 |  |  | G3 Medi outdoor |  |  | FALSE
0 | casapresei | BI0126_CAS1 | Otopeni | BI_0210_T0 | BI_0210_T0 | BU_0210_T0 | Str. Calea Bucurestilor nr.1, Com OTOPENI, castel de apa. In stg podului spre fosta CEPECA VESTA SRL tel 236 1840; 236 1841; 236 1842; Sursa PM12 lipsa pe faza 1 |  | Cheie punct trafo la Cargus ( front office paza ) dupa ce se ia legatura cu domnul Mircea Gherghiu. |  |  | BU INT EAST | 5 | 5 |  | 2.5 | G3,8 Medi outdoor | MBO2 |  | FALSE | 2 x SBS40 + MBO din vara 2003
0 | Pitesti2 | BE0409_PIT2 | ASIROM | BE_0228_T0 | BE_0228_T0 | BU_0228_T0 | PITESTI D5-2 : SC ASIROM SA , Str. Ion Antonescu nr. 43, Pitesti; cheia la portar! CONEL: 0248 / 205928. |  | 0248/929 |  |  | AG | 5 | 5 |  |  | G3 Medi outdoor |  |  | FALSE
506 | ploiesti3 | BE0445_PLO3 | Infratirii | BE_0230_T0 | BE_0230_T0 | BU_0230_T0 | PLOIESTI D5-2 : Str. Infratirii nr. 5A, bl. 67 bis, Ploiesti, Jud. Prahova Cheia de la chepeng la ap.42. Din centura se intra pe soseaua de Targoviste; prima la dreapta a doua la stanga si inainte pana la semnul de interzis. |  |  |  |  | BU EXT | 5 | 5 |  |  | G3,8 Medi outdoor |  |  | FALSE
497 | FO METROU |  | St.Eroilor | ODF | ODF | ODF | Statia de Metrou Eroilor. Intrarea dinspre Municipal. Inainte de aparatele de taxare, in dreapta, in capat e o usa metalica, dupa care urmeaza o scara metalicaf abrupta. Se merge pe langa sine mult. ODF in sala Atc SCB 49 (are neon deasupra usii) contact: Bratu tel.336.40.24 |  | Relatii la Mihai 094382175 sau Misu 094382054 | [10 empty] | FALSE
498 | FO METROU |  | St.Crangasi | ODF | ODF | ODF | Statia de Metrou Crangasi contact: Bratu tel.336.40.24 |  | Relatii la Mihai 0744382175 sau Misu 0744382054 | [10 empty] | FALSE
499 | FO METROU |  | St. Armata Pop. | ODF | ODF | ODF | Statia de Metrou Armata Poporului contact: Bratu tel.336.40.24 |  | Relatii la Mihai 094382175 sau Misu 094382054 | [10 empty] | FALSE
500 | FO METROU |  | St.Politehnica | ODF | ODF | ODF | Statia de Metrou Politehnica .dupa caile iesire in dreapta mergi pe culuar pana la capat, la stg. Urci scarile un etaj , iesi in stg si mergi pe culuar aprox. 30m dupa hidrant in stg. Dulap langa usa ATC 79. contact: Bratu tel.336.40.24 |  | Relatii la Mihai 094382175 sau Misu 094382054 | [10 empty] | FALSE
501 | FO METROU |  | St. Semanatoarea | ODF | ODF | ODF | Statia de Metrou Semanatoarea contact: Bratu tel.336.40.24 |  | Relatii la Mihai 094382175 sau Misu 094382054 | [10 empty] | FALSE
502 | FO METROU |  | St. Grozavesti | ODF | ODF | ODF | Statia de Metrou Grozavesti contact: Bratu tel.336.40.24 |  | Relatii la Mihai 094382175 sau Misu 094382054 | [10 empty] | FALSE
| constanta5 |  | LAFARGE | BE_0391_T0 | BE_0391_T0 | BU_0391_T0 | Fabrica de ciment MEDGIDIA telefon:0241811990 fax:0241820300 |  |  |  |  | CT |  |  |  | 16 | G2 Mini indoor | G2 Mini indoor |  | FALSE
0 |  |  | Policolor_Bucuresti_PABX | BI_5002_TR | BI_5002_TR | BI_5002_TR | Bd.Theodor Palady nr.51 Sect.3 |  | Marius Vacaroiu/ 0740 111 155 Costache 0740271143 | [10 empty] | FALSE
0 |  |  | Curiero_PABX_SO | BI_5003_TR | BI_5003_TR | BI_5003_TR | soseaua Chitila nr. 114, Bucuresti | [12 empty] | FALSE
186 | Burnitei |  | N Grigorescu 43 | BI_0205_T0 | BI_0205_T0 | BU_0205_T0 | Bdul Nicolae Grigorescu nr 43 bl.D1 sc.B - langa Policlinica Titan |  |  | 2 | 24/1 | FEPER | 4 | 4 | 0.5 | 8 | G3 Medi outdoor | MBO1 1800 |  | FALSE
0 | SO Electronica |  | Del Mar_SO | BI_5007_T0 | BI_5007_T0 | BI_5007_T0 | str. Baltagului nr.1 bloc V78 sc.1 et.2 ap8, sector 5 |  | Legatura lmds | [10 empty] | FALSE
0 | giurgiu2 | BI0506_GIU2 | Oltenitei_Pictor Dumitrescu | BI_0564_T0 | BI_0564_T0 | BU_0564_T0 | Sos. Oltenitei, Nr. 26, Bl. 4C Scara cu panou de firma :agentie imobiliara Autonomie 2 ore 30-05-2006 MDU Ne-au taiat lacatele.Cheile se i-au de la AP 43 si 39 (03.2007) |  | La intrarea pe Sos. Oltenitei la circa 200-250m. Disjunctorul general se afla in spatele blocului, cum iesi in stanga dupa un gard. Se poate ajunge in spate chiar prin bloc, pe usa de serviciu. Usita de la disjunctor se descuie cu un fel de cheie antifurt pe care nu o avem de regula (sa aveti cel putin o surubelnita linie medie ca dimensiuni).Are clima. Cheie acces terasa la ap. 39 |  |  | BU INT WEST |  |  |  |  | G3 Medi indoor |  |  | FALSE
0 | SO FEPER |  | INTRAROM | BI_0516 | BI_0516 | BU_0516 | Str. Fabrica de Glucoza, Nr. 17 | [12 empty] | FALSE
0 | SO TNB |  | Eurocom_Bucuresti_SO | BI_5006_TR | BI_5006_TR | BI_5006_TR | Cladirea Union Centre, str. Ion Campineanu, nr. 11 | [12 empty] | FALSE
0 | SO Vergului |  | GRAFTEX_BU_SO | BI_5008_TR | BI_5008_TR | BI_5008_TR | Soseaua Pantelimon nr.300, sect.2 | [12 empty] | FALSE
0 | SO Casa Presei |  | Equant Bayer_BU_SO | BI_5009_TR | BI_5009_TR | BI_5009_TR | Bd.Poligrafiei nr 3A, sector1. | [12 empty] | FALSE
0 | SO Pasteur |  | BricoStore HQ_Giulesti_SO | BI_5010_TR | BI_5010_TR | BI_5010_TR | Calea Giulesti, Nr. 1-3, sector 6 |  | Se va jartiera (PDH/DXC/MSN/IAP): Bricostore L03 Orhideea(HQ) Giulesti -> BI_5010 <PDH Alcatel-eth>BI0121<Eth>-> BI_446 -> dr1-bi0446 FE 2/0/1 Bricostore L01 PABX BI5010 Alcatel<mic01> PDH BI0121<mic04>BI0446 Se va dejartiera (PDH/DXC/MSN/IAP): Bricostore L01 PABX DART BI0121<mic04>BI0446 | [10 empty] | FALSE
0 | slobozia | BE0582_SLO1 | Amara | BE_0578_T0 | BE_0578_T0 | BU_0578_T0 | Statiunea Amara; la intrare in dreptul indicatorului de intersectie cu drum secundar se face stanga. PT 8586 GRIVITA |  | Conel Slobozia: 0243/929 |  |  | BU EXT |  |  | 2.5 | 4 | MBO1 |  |  | TRUE
0 | matau | BE0451_MAT1 | Nucsoara | BE_0691_T0 | BE_0691_T0 | BU_0691_T0 | Pilon MBR 0248/721.660 Curtea de Arges Renel: dispecer Pitesti 0248/205.352 ; 0745/425.598; 0744/667.291 sau primarul comunei 0745/234.388 |  | De la Domnesti, spre Clung, dupa pod stg.Dupa 17km intersectie; mergi in stanga; ajungi in Nucsoara; la 500m dupa biserica se ia pe drum de tara dreapta (reper troita pe dreapta). La toate intersectiile se ia in dreapta. Cand se vad pilonii se ia stinga (stie orice baba ). |  |  | AG | 5 | 5 |  | 4 | G3,8 Mini outdoor |  |  | TRUE | 4x90Ah din sep 2005 schimbate in octombrie 2006 + UPS baterii din 2006 oct. |  |  | In data de 19.03.2007 a tinut pe UPS 2:40 ore
0 | pitesti1 | BE0409_PIT1 | Mioveni | BE_0695_T0 | BE_0695_T0 | BU_0695_T0 | CNE Mioveni R.A. pt. Activitati Nucleare Acces: 0248 / 26.26.10 int 126 Ing.Iliescu Viorel (0745/542.656, 0248/213.400) Energie: 0248 / 26.26.14 Nedelcu de la centrala telefonica |  |  |  |  | AG | 5 | 5 |  |  | G3,8Mini outdor |  |  | FALSE
0 |  |  | ER_E70_Vlaici | BE_0693_T0 | BE_0693_T0 | BU_0693_T0 | Com. Vlaici. On the hill on the west of the road in Vlaici. | [12 empty] | FALSE
0 | pitesti1 | BE0409_PIT1 | Colonesti | BE_0697_T0 | BE_0697_T0 | BU_0697_T0 | Colonesti; CONEL Slatina Dispecer Conel Slatina: 0249405990 (Marghia - derivatia de Motoiesti) SCORNICESTI 0723/557.256 maistru Aldescu; Ing.ALEXANDRU 0723/660.567CONEL COSTESTI |  | La intrarea in COLONESTI pe stinga este un drum de tara se merge 100m pina la SITE. Atentie pilonul nostru se vede de pe sosea iar in spatele lui la 20m pilon tubular CONEX REPETOR. TRE10 - suspect de TCH FAIL - nu are RSL |  |  | AG | 5 | 5 |  | 7.5 | G3,8 Medi outdoor |  |  | TRUE | UPS:4x90A din 2005 BTS:1x90A din 2004
0 | pasteur1 | BI0446_PAS1 | Bucsani | BE_0233_T0 | BE_0233_T0 | BU_0233_T0 | Autostrada Buc-Pitesti, spre Bolintin (rest. Casa Alba), stanga, spre Malu Spart, apoi intersectia cu sos. Giurgiu - Gaiesti, stanga 10 km, ruinele grajdurilor de la CAP, pe deal, stanga. Renel: 0246266185; 0246 / 266.074 ROATA; 0246/266.153; Dispecerat 0246/205.990 Reanclansor functional 27.01.2004 SIL |  | 380v cu reanclanseur , are priza grup , lacat universal , cheie TGBT si pilon in usa de cabluri a BTS. Alim. cu energie electrica se face din transformatorul de la SMA (la 50m de sosea, linga cimitir). Acolo este si contoarul electric si are disjunctor ! Cuib de viespi la S111. ATENTIE!!! Drum de acces de RUPT masina (SANT greu vizibil).Balizaj de rezerva cu balonul spart. |  |  | BU INT WEST | 5 | 5 | 1.5 |  | G2 S111 |  |  | TRUE | Are grup electrogen |  |  | interventie SET pentru balizaj in 06.07
0 | targoviste | BE0781_TRG1 | Racari | BE_0680_T0 | BE_0680_T0 | BU_0680_T0 | Statia DRTv RACARI.Tel: 0245/658.172 Electrica TITU CONEL: 0245/651.464 la parter centrala telefonica: ?0245/656.500 |  | Secretariat DRTV 021 3073107 |  |  | BU EXT | 5 | 5 |  | 7 | G3,8 Mini indoor | G3,8 Mini indoor |  | FALSE | 1x120Ah
0 | Repetor |  | Calugareni | BE_0610_RP | BE_0610_RP | BU_0610_RP | Calugareni Jud Giurgiu SIM R 0740.723315 Donor: BU_036_T0_2 SIM D: 0740723314 Cuib de viespi in cutia disjunctorului principal de la sere. Are lacat ASSA. |  | - Punct de Transformare Nr. 610/100kva - Dl. Lupascu – Sef Centru Calugareni stie de acest contract (bransament) |  |  |  | 5 | 5 |  | 6 | RP Avitek |  |  | FALSE
0 | slobozia | BE0582_SLO1 | Misleanu | BE_0612_T0 | BE_0612_T0 | BU_0612_T0 | Renel: 0243 / 213187; |  | In localitatea Misleanu chiar la drum.Pilon tip Tubular; Conel Slobozia. |  |  | BU EXT | 5 | 5 |  | 2 | MBO1 |  |  | TRUE
0 | Repetor |  | Giurgeni Crucea | BE_0613_RP | BE_0613_RP | BU_0613_RP | E60, Giurgeni Canton Forestier |  | Vis-a-vis de circiuma, in sosea; dotat cu UPS | [6 empty] | 8 | RP Avitek |  |  | TRUE
0 | tulcea | GA0424_TUL2 | Giurgeni | BE_0614_T0 | BE_0614_T0 | BU_0614_T0 | Giurgeni la marginea localitatii |  |  |  |  | CT |  |  |  | 2 | G2 Mini outdoor |  |  | FALSE
0 | Repetor |  | N. Balcescu | BE_0616_RP | BE_0616_RP | BU_0616_RP | E60, N.Balcescu C-ta |  | Dotat cu UPS | [6 empty] | 8 | RP Avitek |  |  | TRUE
0 | vilcea | CR0074_RIM1 | Lintesti | BE_0619_RP | BE_0619_RP | BU_0619_RP | Vilcea !! Along the E81 Euro-road at the exit of Lintesti in the direction of Moraresti after the bends. One azimuth - 30 m pylon". Secretar Primarie Tanase 0744 537 387. Din drumul national Pitesti-Rm-Valcea se vede pe dreapta langa repetor Connex , acces pe izlaz Electrica:0248205357 |  | alimentare din bransament Connex: LBU 62 la poarta |  |  | AG |  |  |  |  | MBO1 |  |  | FALSE | 1x90 din 2005
0 | Craiova |  | Optasi | BE_0620_RP | BE_0620_RP | BU_0620_RP | Optasi . SIM R: 090.723316 DONOR BU_522 SIM D 090.723317 |  | Dupa intersectia cu OPTASI ( Indicator stanga OPTASI) se urca dealul in continuare spre NEGRENI si se ajunge la un HAN pe stanga si o BENZINARIE pe dreapta. Pina in HAN pe stanga este un drum prin padure, si se merge pe el circa 500m pina la SITE. |  |  |  | 5 | 5 |  |  | RP Avitek |  |  | FALSE
0 | slobozia | BE0582_SLO1 | Afumati | BE_0670_T0 | BE_0670_T0 | BU_0670_T0 | Afumati Sos. Bucuresti-Urziceni nr.219: 0724/408908 Pencu Alexandru (proprietar +bransament) Conel 021/240.7350 /(SAI 9292) 1x100Ah 18.04.2006 |  |  |  |  | BU EXT | 5 | 5 | [5 empty] | TRUE
0 | ploiesti2 | BE0456_PLO2 | Ciorani | BE_0671_T0 | BE_0671_T0 | BU_0671_T0 | in Ciorani la curba 90 st. se tine drept prin sat; in continuare dr. cand se vede pilonul CONEL URLATI: 0244/271.305 ( 0244/251.350, 0244/251.473 statia MIZIL) 0722/242.251 Mache Nicolae (numai ziua) Teren intravilan, tarla 84, parcela 3079, com. Ciorani, sat Cioranii de Jos |  | Cheia pentru cutia de separatie se afla in BTS. Lipseste capacul de protectie de la scara. Politia din Ciorani: Dl. Raducanu Ion: 0722/682.857 si Dl. Petrache Costin 0722.672.576 |  |  | BU EXT | 5 | 5 | 2 | 4 | MBO2 |  |  | TRUE
0 | giurgiu3 | BE0035_GIU3 | Gradistea | BE_0672_T0 | BE_0672_T0 | BU_0672_T0 | Gradistea Renel Calugareni: 0246 281031, sau 0246/281225,0246281267 sef tura 0246281223 |  | CHEI LACATE PE RR; Drum foarte prost, de la Adunatii C. la Gradistea; LIPSA REANCLANSOR; FDR 12.03.2004 NCR 08.03.06 |  |  | BU INT WEST | 5 | 5 |  | 5 | MBO2 |  |  | TRUE
0 | targoviste | BE0781_TRG1 | Cet Doicesti | BE_0676_T0 | BE_0676_T0 | BU_0676_T0 | Com Doicesti in SC Termoelectrica SA din str. Aleea Sinaia nr 1. Disjunctorul si contorul de energie se afla la 50 m inainte, apoi in stanga intr-o curte interioara (dupa poarta metalica). RR: DIG(11.07.2005 alarma de cheie). |  | 0245/205.818 tel cet |  |  | BU EXT | 5 | 5 |  | 8 | G3,8 Mini outdoor |  |  | FALSE
0 | slobozia | BE0582_SLO1 | Fierbinti | BE_0677_T0 | BE_0677_T0 | BU_0677_T0 | Primaria Fierbinti;la intrare in Movilita la stinga,la Dridu o iei la stinga si in Fierbinti o iei inspre Balotesti. Conel: 0243/250.835 URZICENI 0243/280.009 FIERBINTI UPS Capatul RR catre BU_0026 este ANA. |  | Viceprimar Dl. Stoica IDU BE026 analogic |  |  | BU EXT | 5 | 5 |  |  | G2 S111 |  |  | TRUE
0 | ploiesti2 | BE0456_PLO2 | Peris | BE_0678_T0 | BE_0678_T0 | BU_0678_T0 | pilon SNCFR Peris Renel: 021/3514011 BUFTEA |  | Baterii noi: 21.02.2005 |  |  | BU EXT | 5 | 5 |  | 6 | MBO2 |  |  | TRUE
0 | targoviste | BE0781_TRG1 | Pucioasa | BE_0679_T0 | BE_0679_T0 | BU_0679_T0 | Pucioasa, Casa Pionierilor; inainte de curba periculoasa la st. se face la dr.; alee la st. pe langa liceu;Conel: 0245/762.110 PCM MINISAT 0722397773 Laurentiu Tonea (Adrian Bucurica) PT87 Delia acumulatori SBSC11 AUG 2004 |  |  |  |  | BU EXT | 5 | 5 |  | 5 | G3,8 Mini outdoor |  |  | TRUE
0 | ploiesti2 | BE0456_PLO2 | Snagov sat | BE_0681_T0 | BE_0681_T0 | BU_0681_T0 | In centrul Snagovului la Politie stanga; se tine drumul pana la indicatorul drum infundat; se face stanga iar urmatoarea stanga; a doua alee pe dreapta in curtea internatului liceului. Renel: 021/3514011 BUFTEA 1x100Ah 30-MAR-07 |  |  |  |  | BU EXT | [7 empty] | TRUE
0 | matau | BE0451_MAT1 | Braduletu | BE_0684_T0 | BE_0684_T0 | BU_0684_T0 | Pilon DRTv Bradet Arges P.T. 14279 0248 / 721660 Curtea de Arges Renel: 0248 / 205352 |  | De la Nucsoara se merge in continuare pe drumul din sat;in Braduletu se cauta un drum neasfaltat, mai larg, pe partea dreapta ce are o fantana (pe dreapta);se urca pe acest drum pana la ultimile case si dupa o troita se face la dr.; urmatoarea troita dr. Are GRUP ELECTROGEN. |  |  | AG | 5 | 5 |  | 5 | G3,8 Mini outdoor |  |  | FALSE | 100Ah NOE 2003
0 | matau | BE0451_MAT1 | Retevoiesti | BE_0687_T0 | BE_0687_T0 | BU_0687_T0 | Pilon DTC Retevoiesti Arges 0248 /205.993 Rural Pitesti (0248 /205.821 Conel Campulung) Piscani stanga spre Domnesti; dupa ~15km in Cosesti la ~800m de Politie, pana in pod, se face dreapta pe ulita; inca 15km inainte si stanga la toate bifurcatiile. |  | PUNCT TRAFO 104 STATIA METEO LAPUSAN (DIN COMUNA LUPSANU NR 215 SE IA LA DEAL PINA LA ULTIMUL STILP).PT.SITE SE INTRA DIN COM. COSESTI NR.321 POD CU MARGINI PIETRUITE (RAUL DOAMNEI)LA DEAL |  |  | AG | 5 | 5 |  |  | G3,5 Medi indoor |  |  | TRUE | 2x140 din iulie 2006
0 | SO Pasteur |  | ING BANK KISSELEF | BI_0919_TR | BI_0919_TR | BU_0919_TR |  |  | Ratiu Irinel Opera Center mobile: 021 4028536, 0742006600 |  |  |  | 5 | 5 | [5 empty] | FALSE
0 | electronica3 | BI0505_ELE3 | P-ta Constitutiei | BI_0821_T0 | BI_0821_T0 | BU_0821_T0 | Ministerul Integrarii Europene(fost MLPAT) : antena este spre P-ta Costitutiei |  | A-bis-ul este prin BU_104_T0 |  |  | BU INT WEST | 5 | 5 |  | 0 | M4M |  |  | FALSE
0 | giurgiu3 | BE0035_GIU3 | Cetatea | BE_0231_T0 | BE_0231_T0 | BU_0231_T0 | sat BALANOAIA, com. FRATESTI: De pe sos. Alexandriei se face la stanga in comuna Ghimpati spre Giurgiu (prima intersectie). La circa 100 m de intrarea in comuna Balanoaia se urca spre pilon pe primul drum de pamant la dreapta. Se mai poate prin Giurgiu. Cuib de viespi in cutie disjunctor principal.Linie UX DIG. Paznici :Ciobanu Florin 0726068669/Cacaiala Lazar 0724987650/Vaduva Liviu 0724603207 |  | . La pilon nu se poate ajunge cu Kangoo daca este umed!!! Nici cu 4x4 daca este zapada! Se merge pe jos cca 2Km din sosea. ACM 2 MODIF.Deranjam. RENEL 0246/212736,0246/211265 Dispeceratul judetean - 0246/218544.SCHIMBATE BATERII 14.03.06 |  |  | BU INT WEST | 5 | 5 |  |  | G2 Mini indoor |  |  | FALSE |  |  |  | Cablare alarme G.E la BE00231 Cetatea
0 | Constanta 2 | BE0255_CON4 | Vama Veche | BE_0696_T0 | BE_0696_T0 | BU_0696_T0 | Vama Veche , langa PECO |  |  |  |  | CT |  |  |  | 5 |  |  |  | FALSE
0 | obor | BI0531_OBO1 | OBOR | BI_0820_T0 | BI_0820_T0 | BU_0820_T0 | Hala OBOR. Dupa ora 20:00 nu se poate intra.(hala este incuiata) Se intra in hala, se urca pe scari in stanga dupa care se face usor stanga prin spatele unor buticuri. |  | Pentru probleme de alimentare cu energie sau acces in timpul programului TF:2522952 (secretariat), sau 252 2218 / int. 144 - biroul energetic SC CICO SA d-l SECELEANU sau asistenta sa. |  |  | BU INT EAST | 4 | 4 |  |  | M5M | M5M |  | FALSE
0 | Constanta 1 |  | RADIONAV | BE_0699_TR | BE_0699_TR | BU_0699_TR | INTERCONECT RADIONAV C-ta | [5 empty] | 5 | 5 | [5 empty] | FALSE
0 | constanta2 | BE0524_CON2 | Costinesti Forum | BE_0258_T0 | BE_0258_T0 | BU_0258_T0 | H. FORUM , Costinesti , etj. 8 paznici 0241.734.000 receptie 0241.734.020 Micu Dan (paznic) ac.0241.734.393 |  |  |  |  | CT |  |  |  | 16 |  |  |  | FALSE
0 | constanta2 | BE0524_CON2 | Costinesti Nord | BE_0259_T0 | BE_0259_T0 | BU_0259_T0 | Str. Prof. Gheorghe Alexianu , Costinesti |  |  |  |  | CT |  |  |  | 4 |  |  |  | FALSE
0 | slobozia | BE0582_SLO1 | Slobozia | BE_0571_T0 | BE_0571_T0 | BU_0571_T0 | Str. Mihai Viteazu, in spatele pilonului Romtelecom. |  | 0243/213.187 |  |  | BU EXT | 5 | 5 |  |  | MBI5 | MBI5 |  | TRUE
0 | Constanta 2 | BE0255_CON4 | Mangalia SUD | BE_0572_T0 | BE_0572_T0 | BU_0572_T0 | Str. Negru Voda , nr.4 , Bl. T2 , Mangalia |  |  |  |  | CT |  |  |  | 16 | G3,8 Medi indoor |  |  | FALSE
0 | constanta1 |  | Eforie N Petrolul | BE_0658_T0 | BE_0658_T0 | BU_0658_T0 | H. PETROLUL, Eforie Nord |  |  |  |  | CT |  |  |  | 4 | G3,5 Medi outdoor | G3,5 Medi outdoor |  | FALSE
0 | constanta1 |  | Eforie N Traian | BE_0659_T0 | BE_0659_T0 | BU_0659_T0 | H. TRAIAN , Eforie Nord |  |  |  |  | CT |  |  |  |  | G3,5 Medi outdoor |  |  | FALSE
0 | dorobanti2 |  | Buzesti | BI_0660_T0 | BI_0660_T0 | BU_0660_T0 | Str. Alexandru I. Cuza nr 10 (str.din spatele MCDONALDS de la POLIZU . Nu este cheie de la intrare bloc |  | Tanase Constantin Vice President |  |  | FEPER |  |  |  |  | MBO2 |  |  | FALSE
0 | pasteur2 | BI0446_PAS2 | Giulesti D6 | BI_0661_T0 | BI_0661_T0 | BU_0661_T0 | Calea Giulesti, nr. 62, bl. B1, sec. 6, BUC. |  | BATERII SCHIMBATE LA 30.06.06 / MVI / DCH / MDU.(SBS C11--22SEP2005) |  |  | BU INT WEST |  |  |  |  | G3,8 Medi outdoor | MBO2 |  | FALSE
0 | TNB | BI0530_TNB1 | Lipscani | BI_0662_T0 | BI_0662_T0 | BU_0662_T0 | Terasa Rapsodia ROMANA Scoala de Jurnalism - STR. LIPSCANI NR. 53, SECT. 3,pod, intrare prin Blanari 21, cheie la portar. |  | Colocat cu BU_887 Cheile pe panou la BU_887 dffd |  |  | BU INT WEST | 5 | 5 |  |  | 3,8 Medi outdoor | MBO2 |  | FALSE
0 | nervatraian |  | Panait Cernat | BU_0663_T0 | BU_0663_T0 | BU_0663_T0 | NERVA TRAIAN 12 BLOC M 37 SCARA 4 AP.102 SECT 3 BUCURESTI - adm.PATRASCU GRIGORE: 323 86 64 .de la sediul CONNEX spre TIMPURI NOI pe dreapta dupa o structura de bloc neterminata |  | Nu are reanclanseur ; priza de grup si contorul in spatele scarii |  |  | FEPER | 5 | 5 |  |  | G3,8 Medi indoor | MBI5 |  | FALSE
0 |  |  | UNION_INDOOR | BI_0930_T0 | BI_0930_T0 | BU_0930_T0 | UNION Business Center, Strada Ion Campineanu. | [12 empty] | FALSE
0 | Repetor |  | Corbii mari Petrom 1 | BE_0964_RP | BE_0964_RP | BU_0964_RP | Autostrada Bucuresti-Pitesti la km.48 se face dreapta ,se trece peste pasarela si se merge spre localitatea Corbii Mari ,unde se afla sediul GSP Titu. Vis-a-vis de pilon CONNEX |  | CELULA REPETATA BU_519_TO_0 | [7 empty] | Kathrein | Kathrein |  | FALSE
0 | Repetor |  | Corbii mari Petrom 1 | BE_0965_RP | BE_0965_RP | BU_0965_RP | Autostrada Bucuresti -Pitesti in dreptul km.48 se face dreapta ,se trece peste pasarela si se merge catre localitatea CorbiiMari ,la sectia mecanizare a GSP. |  | CELULA REPETATA BU_528_TO_3 ch 84 si 117 | [7 empty] | RP Algon |  |  | FALSE
0 | Repetor |  | Titu Petrom | BE_0966_RP | BE_0966_RP | BU_0966_RP | Soseaua Bucuresti-Pitesti prin Chitila se merge pina in localitatea Titu ,unde la iesirea din oras pe partea dreapta din directia Bucuresti se afla sediul GSP Titu(reper ,pilon tubular de 35m). |  | CELULA REPETATA BU_417_TO_0 | [7 empty] | RP Algon |  |  | FALSE
0 | casapresei | BI0126_CAS1 | Corbeanca | BE_0698_T0 | BE_0698_T0 | BU_0698_T0 | Corbeanca; Dupa sat, pana in padure faci dreapta, pe drumul asfaltat, si dupa ce treci de cealalta padure, se vede pilonul pe dreapta. |  | CONEL:9292 |  |  | BU INT EAST | 5 | 5 |  | 5 | G3,8 Mini outdoor |  |  | FALSE
0 | pasteur3 | BI0446_PAS3 | Hotel Nord Ibis | BI_0914_T0 | BI_0914_T0 | BU_0914_T0 | Hotel Nord IBIS la Gara de Nord. Locatie comuna CONNEX. De la receptie se mai ia o cheie, se urca cu liftul la et.8 si apoi pe scara de serviciu din capatul opus Garii de Nord la et.9. Usa de la terasa nu se incuie. |  | Responsabil tehnic: Dl. Codreanu Mihai tel. 095590614 (acasa: 2402243). Telefon Hotel: 2222722/2222724. |  |  | BU INT WEST | 5 | 5 |  | 12 | G3,8 Mini indoor |  |  | FALSE
0 | giurgiu3 | BE0035_GIU3 | Ghimpati | BE_0232_T0 | BE_0232_T0 | BU_0232_T0 | Ghimpati-Giurgiu .Fara cheie,n-are lacat la poarta ! In 05.09.06 autonomie pe baterii de 3,5ore! |  | RENEL: 0246/276.347; S-au schimbat bateriile 21.05.2007( vgh/ogr). RENEL: 0246/281031;-Calugareni |  |  | BU INT WEST | 5 | 5 |  |  | G3,5 Medi outdoor |  |  | FALSE
0 | giurgiu3 | BE0035_GIU3 | Frumusani | BE_0707_T0 | BE_0707_T0 | BU_0707_T0 | Vis-à-vis de Ferma Avicola, pe dr. in centrul Comunei (venind din Buc.) pilon 30m. |  | CONEL 0242 / 528 295 - 0242 / 528 204 |  |  | BU INT WEST |  |  |  | 5 | G2 Mini outdoor |  |  | FALSE
0 | pasteur2 | BI0446_PAS2 | MedLIfe | BI_0708_T0 | BI_0708_T0 | BU_0708_T0 | Calea Grivitei 365-369, Centrul Medical MedLife, acoperire indoor |  | IT : Ionut Dobrescu: Tel : 0746.149.790 / Comercial Administrativ : +40 21 209.40.40 0751.118610 - Ana Maria Zaharia 0741.277677 - Marius |  |  | BU INT WEST |  |  |  |  | M5M |  |  | FALSE
0 | targoviste | BE0781_TRG1 | Filipesti | BE_0709_T0 | BE_0709_T0 | BU_0709_T0 | Filipesti de padure; drum asfaltat in sus, la dreapta pe sub linia ferata. Pt. alimentare Schela Moreni -> vezi BU_263 Moreni P.T.802 Dl. MILEA MORE 0722/351182, dispecer Petromservice 0245/665338 (cu atelierul electric) 2 x 140 Ah OCT-04 |  | Ing.Georgescu 0741 / 274 148 |  |  | BU EXT |  |  |  | 8 |  |  |  | TRUE
0 | ploiesti3 | BE0445_PLO3 | Boldesti-Scaieni | BE_0710_T0 | BE_0710_T0 | BU_0710_T0 | Boldesti Scaieni-Str.Fabricii 1, Fabrica de sticla-GES S.A. Pers.de contact-Maistrul MANOLE Tel. 0726 814 070 Din DN1c dupa depozitul Petrom in curba se face dreapta; inainte pe poarta 2 pana la turnul de apa; acolo se face dreapta. |  |  |  |  | BU EXT |  |  |  |  | MBO2 |  |  | FALSE
0 | dorobanti | BI0502_DOR1 | Brezoianu 26-32 | BI_0928_T0 | BI_0928_T0 | BU_0928_T0 | Brezoianu 26-32, Sc.A-B, Presedinte Duminica Ghe:3134454 |  |  |  |  | BU INT EAST | 5 | 5 |  |  | M4M |  |  | FALSE
0 | dorobanti | BI0502_DOR1 | BCU | BI_0909_T0 | BI_0909_T0 | BU_0909_T0 | Biblioteca Centrala Universitara Se intra pe la intrarea dinspre Senat, pe poarta mare de grilaj de linga Helvethansa..Se intra pe a 2-a usa la stanga, se urca la etajul 1 si apoi la dreapta, in BCU.Imediat in dreapta este o usa unde au biroul gardienii.BTS-ul este la etajul 1, spre atelierul de ipsosarie. |  |  |  |  | BU INT EAST | 5 | 5 |  |  | M4M |  |  | FALSE
0 | SO |  | BB Rom | BI_0981_TN | BI_0981_TN | BU_0981_TN | Str. General Florescu , din Blanari in spatele spitalului COLTEA (Compania HOLLCIM) In piata Roseti cum vii dinspre PRO TV faci stanga, la prima intersectie faci dreapta si dupa 200m faci stanga. | [12 empty] | FALSE
398 | Trans Sediu COM Constanta |  | COM Constanta | BE_0606_TR | BE_0606_TR | BU_0606_TR | Str. I.D. Chirescu Nr.2, Constanta |  |  | 1 | [9 empty] | FALSE
0 | SO |  | Karl Heintz Ditrich | BE_0918_TR | BE_0918_TR | BU_0918_TR | Metro Otopeni in spate | [5 empty] | 5 | 5 | [5 empty] | FALSE
0 | dorobanti2 | BI0502_DOR2 | EUROPA | BI_0916_T0 | BI_0916_T0 | BU_0916_T0 | EUROPA BUILDING |  | La et. 3 client HP_Romania SDH 1650_HP alim din sursa Quante cu bat 4x12Vx7A . Acces 9-17. Persoana de contact din tehnic :Cristi Margarit 0744.529.735 |  |  | BU INT EAST |  |  |  | 10 | G3 Medi indoor | MBI3 DCS |  | FALSE
0 | obor | BI0531_OBO1 | D-na GHICA | BI_0652_T0 | BI_0652_T0 | BU_0652_T0 | D-na GHICA -- COLENTINA pe dreapta cum cum vii din Obor. TGBT - ul nostru se afla --> intersectia Ghica- Colentina, in dreapta magazinului L'Afaire in gang. ===== E in gang, dar adresa unde e contorul ar fi : sos.Colentina 26 bl. 64A sc.A Trebuie scara, microcell-urile sunt la 3 metri inaltime |  |  |  |  | BU INT EAST |  |  |  |  | M4M | M4M |  | FALSE
0 | SO |  | COMPAQ / Compaq-Preventel | BI_0920_TR | BI_0920_TR | BU_0920_TR | Str Stefan Iulian 38 sect 1 | [5 empty] | 5 | 1 | [5 empty] | FALSE
0 | Pasteur 1 |  | Ring_Chitila | BU_0657_T0 | BU_0657_T0 | BU_0657_T0 | SC ROMCERAM SA Str. Banatului nr. 14 Chitila , jud. Ilfov Cheie universala la lacat gard Sare disjunctorul DESFINTAT!!!!!!!!!!!!!!!!!!!!!!!!!!!!!!!!!!!!!!!!!!!! IN LOCUL LUI ESTE BI_688 |  | CONEL:9292, Dl. Vlad: 4130777,echipa teren 0742026606; |  |  |  | 5 | 5 |  | 6 | G3,8 Medi outdoor |  |  | FALSE
0 | TNB | BI0530_TNB1 | Batistei | BI_0931_T0 | BI_0931_T0 | BU_0931_T0 | Intersectia dintre Str. Batistei si Str. G-ral Praporgescu Universitatea Media, langa BRD, cladire cu parter de caramida rosie a picat odata cu BI_738! ,BU_839 (si BU_840 in drop) probabil lucratura in RTC Dacia |  | Cheie la poarta, antena LMDS pe acoperis de tabla, fara acces in conditii meteo dificile |  |  | BU INT WEST |  |  |  |  | M5M |  |  | FALSE
0 | ploiesti2 | BE0456_PLO2 | Tohani | BE_0673_T0 | BE_0673_T0 | BU_0673_T0 | Complexul de Vinificatie Tohani 0244 / 251 318 sau 0244 / 251 231 Electrica 0244 / 251 473 statia 110kV Mizil BMPT+Priza GE in spatele cladirii. |  | Din Mizil, se face stinga la indicatorul spre Tohani,apoi se merge pina la Complexul de Vinificatie Tohani. BTS pe acoperis se urca pe scara exterioara de 7m. 0244/251.318 sau 0244/251.231 |  |  | BU EXT | 5 | 5 |  | 0.25 | G2 Mini outdoor |  |  | TRUE
0 | tulcea | GA0424_TUL2 | Crucea | BE_0716_T0 | BE_0716_T0 | BU_0716_T0 | Soseaua Bucuresti -Constanta prin localitatea Hirsova. Dupa intrarea in localitatea Crucea si trecerea de primaria din localitate se face un drum la stinga pe care se mai merge 500m. |  | UPS |  |  | CT |  |  |  | 8 | G2 Mini outdoor |  |  | TRUE
926 | pipera | BI0449_PIP1 | Ocheanului | BI_0926_T0 | BI_0926_T0 | BU_0926_T0 | Colocat cu BU_125_T0 (Ocheanului). |  | Este in drop cu Mini BTS de la BU_125 |  |  | BU INT EAST |  |  |  | 6 | G3,8 Mini indoor |  |  | FALSE
0 | ploiesti3 | BE0445_PLO3 | METRO Ploiesti | BE_0986_TR | BE_0986_TR | BU_0986_TR | Sos. Ploiesti Brasov Km 66 |  |  |  |  | BU EXT | [7 empty] | FALSE
0 | Dorobanti |  | Ursus - sediul central | BI_0929_T0 | BI_0929_T0 | BU_0929_T0 | Str. Henri Coanda, nr. 27, sector 1 |  | Legatura cu Dorobanti se face prin LMDS | [7 empty] | M4M |  |  | FALSE
0 | constanta5 | BE0524_CON5 | Mamaia Centru | BE_0751_T0 | BE_0751_T0 | BU_0751_T0 | Hotel ALBATROS |  |  |  |  | CT |  |  |  | 8 |  |  |  | FALSE
0 | electronica2 | BI0505_ELE1 | Timisoara | BI_0655_T0 | BI_0655_T0 | BU_0655_T0 | Bulevardul Timisoara nr. 18. Intrarea este prin spatele blocului (cheia care o avem este de la yalla de la usa din spatele blocului).pentru probleme de acces se suna la apt.5, avem si cartela de intrare in scara. Tel presedinte 0740 247 215. |  | Inlocuieste BU_100 |  |  | BU INT WEST |  |  |  | 3 | G3,8 Medi outdoor | MBO2 |  | FALSE
0 | constanta5 | BE0524_CON5 | Flamingo | BE_0752_T0 | BE_0752_T0 | BU_0752_T0 | Eforie Sud - Hotel Flamingo |  |  |  |  | CT |  |  |  | 4 |  |  |  | FALSE
0 | constanta5 | BE0524_CON5 | Petromidia | BE_0149_T0 | BE_0149_T0 | BU_0149_T0 | Petromidia Navodari 0742.101360 George Badea Lucian Petrov (Midia)0745.342.953 Adrian Dobre (Midia) 0745.104.483 Cogeanu Alieta - relatii terti0740.120.619; 0241/506.384 tanar cooperant - 0743.123.292 Disp Electric 0241.506.049 Disp Prod. 0241.506.040 |  | Flux inchiriat pt. Petromidia . |  |  | CT |  |  |  | 4 | G3,8 Mini outdoor |  |  | FALSE
0 | pasteur1 | BI0446_PAS1 | Ciorogarla | BE_0725_T0 | BE_0725_T0 | BU_0725_T0 | proprietar Dl. Albes ,Ciorogarla, vis-a-vis de sediu Termoport. Str. Bucuresti ,la intrare in Ciorogarla |  | Tablou CONEL in coltul interior dinspre strada , pe partea site-ului, cu diferential ! Lant la poarta noaptea, lacat pus de forma, za cu carlig ! Alarme cabinet Antrice (2x PDH,2xDart,1xTelindus,2X SU): Ext-al-17=1 redresor nefunctional Ext-al-16= Mains power failure Ext-al-10=Bat deep discharge sau breaker sarit de la baterii Ext-al-14= alarma climatizare high sau low temp Ext-al-13=usa deschisa |  |  | BU INT WEST |  |  |  | 6 |  |  |  | FALSE | BTS un string (de 4 baterii x12V) de 90Ah din 2002 , cabinet Antrice 1 string de bat de 140Ah din 01.10.2004 si 4 redresori antrice
0 | constanta5 | BE0524_CON5 | Savoy | BE_0750_T0 | BE_0750_T0 | BU_0750_T0 | Hotel Savoy din MAMAIA |  |  |  |  | CT |  |  |  | 4 |  |  |  | FALSE
0 | constanta2 | BE0255_CON4 | Amfiteatru | BE_0753_T0 | BE_0753_T0 | BU_0753_T0 | Hotel Amfiteatru din OLIMP |  |  |  |  | CT |  |  |  | 4 |  |  |  | FALSE
0 | giurgiu3 | BE0035_GIU3 | 30 DEC | BE_0717_T0 | BE_0717_T0 | BU_0717_T0 | La iesirea din Com. 1 Decembrie cu 50m in ainte de indicatorul de iesire se face un drum la stanga , se merge circa 1 KM se ajunge in com. COPACENI si se vede silozul pe dreapta . conel giurgiu 0246/929 |  | Silozul este abandonat si nu are ilumunare sau lift . Sunt necesare lanterne . Se urmeaza indicatiile de pe pereti pana la echipament sau antena . |  |  | BU INT WEST |  |  |  |  | G3,8 Mini outdoor |  |  | FALSE
0 | ploiesti2 | BE0456_PLO2 | Tancabesti | BE_0692_T0 | BE_0692_T0 | BU_0692_T0 | Tancabesti UM 0490 CENTRALA 0746/255 429 contact Col BADARAN sef transmisiuni tf: 0744/639.323, |  | Interventiile vor fi precedate de transmiterea unui fax care sa contina: nume, buletin, nr. auto,orele intre care se va interveni .Nr. Fax 0213144137 sau 021/267.7075 (in atentia Col Badaran UM 0490) |  |  | BU EXT |  |  |  | 7 | G2 Mini indoor |  |  | TRUE
0 | ploiesti3 | BE0445_PLO3 | PLOIESTI | BE_0925_T0 | BE_0925_T0 | BU_0925_T0 | Langa Catedrala Sf.Ioan Botezatorul, in spatele blocului "7 etaje". B-dul Republicii nr 21 Bl. A 5 HDSL: 0766601873 Bala Stefan - - - Repartitor: 0244510010 Patrascu Dumitru FNA Vasile Milea PH005770 |  | Reclamatii RTC Service 0213050160 |  |  | BU EXT |  |  |  | 0 | M4M |  |  | TRUE
0 | dorobanti2 | BI0502_DOR2 | Rompetrol | BI_0952_T0 | BI_0952_T0 | BU_0952_T0 | Bucuresti ROMPETROL sediul central in Calea VICTORIEI nr. 222 |  | SERBAN CONSTANTINESCU IT MANAGER: 0744377723 sau 0740112994: Fax: 3122490 BTS-ul este pe terasa cladirii, legat prin cablu direct (cca.60m) pe ABIS2 la BU_916. George Badea: 0742.101360 |  |  | BU INT EAST |  |  |  |  | G3,8 Mini outdoor |  |  | FALSE
0 | Ploiesti |  | INTEREX Ploiesti | BE_0946_T0 | BE_0946_T0 | BU_0946_T0 | Vis-à-vis de BU_247; magazin Interex; a treia usa pe dreapta dupa WC; la etaj centrala telefonica Cheia de la rack se afla in TGBT ! TEL INFORMATII: 0244/596737 | [8 empty] | 0 | M4M | M4M |  | TRUE
303 | vilcea | CR0074_RIM2 | Prislopul Mic | BE_0365_T0 | BE_0365_T0 | BU_0365_T0 | Prislopul Mic, Opresti, sat apartinand de sat Babana, jud. Arges Din drumul national Pitesti-Rm-Valcea se face stanga pana in intrarea in comuna Draganu , se trece garla si se merge inainte pana la prima casa unde se face dreapta si se urca la site. |  | LBU 71 la poarta , ATENTIE LA ALIMENTAREA CU GRUPUL TRIFAZIC - BTS-UL ESTE ALIMENTAT MONOFAZIC !!! CMT , A NU SE INTOARCE MASINA PE TERENUL DE LANGA SITE - PROPITAR RECALCITRANT |  |  | AG | 5 |  |  |  | MBO1 |  |  | FALSE | UPS
0 | Ploiesti |  | Voila | BE_0705_TR | BE_0705_TR | BU_0705_TR | Din Campina spre Sotrile; se trece de spitalul Voila si in padure urmeaza o curba dreapta cu indicator de limitare de viteza; se tine inainte prin padure pe un drum ingust pana la poarta. U.M.01751 Rasnov Cazarma Campina 0244/376.718 sau 0746/109.936 Dl. Lupsa (8-15) Sef unitate Radu Pop 0268/257.864, fax0268/257.857 sau 0268/230.038 (cu comandantul sau la STAR, str.Florilor nr.84 Rasnov) 90Ah SEP-2004 |  | P.T.115 Conel Campina | [6 empty] | 32 |  |  |  | TRUE | 90 Ah
0 | ploiesti3 | BE0445_PLO1 | Brebu | BE_0714_T0 | BE_0714_T0 | BU_0714_T0 | Comuna Brebu,sat Podul Cheii;acumulatori 4x92Ah SEP-06 1.Se ia spre Telega, la circiuma Zorile stinga spre Brebu; se tine drept pina la capat; stanga si apoi dreapta la monument; drept pana in capatul satului si apoi stanga pe langa rezervorul metalic de apa; la scoala se face stanga; drum dificil. 2.De pe Valea Doftanei inainte de chei se vede pilonul pe dreapta; se lasa masina si se trece puntea; se urmeaza poteca pana in Podul Cheii. |  | Avem reanclansor si priza de grup. 0244/357541 Politia Brebu; 0726/329221 Mihai Alexandru |  |  | BU EXT |  |  |  | 20 | G3,8 Mini indoor |  |  | TRUE
0 | Craiova |  | Chilia | CR_0185_T0 | CR_0185_T0 | CR_0185_T0 | Renel: 0249/430302 SLATINA Linia 20KV PA(punct alimentare) OTESTI-Samburesti deranjamente SCORNICESTI |  | baterii noi 2x140 Ah APR-2003 | [10 empty] | FALSE | COM CRAIOVA
0 | Craiova |  | Leleasca | CR_0186_T0 | CR_0186_T0 | CR_0186_T0 | Renel: 0249/430302 SLATINA |  | acumulatori 2x120 Ah | [10 empty] | FALSE | COM CRAIOVA
0 | ploiesti3 | BE0445_PLO3 | Ploiesti | BE_0650_T0 | BE_0650_T0 | BU_0650_T0 | Pe bulevard langa statuia lui Radu Stanian in curtea Regiei Minelor - pilon. Nea' Mihai 0728808444 (pt. Rick) |  |  |  |  | BU EXT |  |  |  | 3 | G3 Medi outdoor |  |  | TRUE
0 | dorobanti | BI0502_DOR1 | Rompetrol Downstreet | BI_0954_T0 | BI_0954_T0 | BU_0954_T0 | STR. SEVASTOPOL BUCURESTI SECT 1 ETAJUL 6 IN STANGA LIFTULUI (CUM IESI DIN LIFT).ESTE O USA MARE DE LA CAMERA IT. |  | LMDS vezi numere la BU_952 |  |  | BU INT EAST |  |  |  |  | M4M |  |  | FALSE
0 | Pipera |  | Balotesti | BU_0622_RP | BU_0622_RP | BU_0622_RP | Persoana de legatura acces dl. Maior Lapugeanu Dan; nr. Telefon Unitate militara 021.315.98.95 (centrala) se cere interior 0108 pt. Dl. Maior (orele 08 - 16.00). Pt. Acces se trimite fax cu lista de persoane. * pentru aacesul subcontractorilor se va lua legatura, deocamdata, cu Bogdan Petrescu-SPG |  | MBO1. Instalat S22, activat S22. Port: TSU 4/2 |  |  | FEPER |  |  |  |  | MBO1 |  |  | FALSE | MBO complet 8 baterii
0 | ploiesti2 | BE0456_PLO2 | Varbilau | BE_0235_T0 | BE_0235_T0 | BU_0235_T0 | Din Gura Vitioarei se face st. spre Varbilau. |  | Post Politie Varbilau: tel. 0244/244012 Ag Sef. Zaharachescu: 0743.128.710 antene: MAT 5265101 tilt: -2 |  |  | BU EXT |  |  |  |  | G3,8 Mini indoor |  |  | TRUE
0 | targoviste | BE0781_TRG1 | I.L.Caragiale | BE_0237_TO | BE_0237_TO | BU_0237_TO | Dn 72 Targoviste-Ploiesti sat IL Caragiale PT25 0245/666.009 Electrica, Dl. Aldea |  | vswr pe s1/tubulB 25mai |  |  | BU EXT |  |  |  |  | G3,8 Mini indoor |  |  | TRUE
0 | ploiesti2 | BE0456_PLO2 | Drajna | BE_0181_T0 | BE_0181_T0 | BU_0181_T0 | In Teisani se face dreapta spre Drajna - drum betonat - pod avariat. La intrarea in localitate se vede vag drumul in dreapta. Electrica Valenii de Munte reanclansor defect; breaker08 UPS gasit declansat 30.03.07. |  |  |  |  | BU EXT |  |  |  | 6 | MBO1 | MBO1 |  | TRUE
0 | Repetor |  | Horia | BE_0623_RP | BE_0623_RP | BU_0623_RP | E60 km… |  | Nr.acces SIM 0740721224 | [7 empty] | RP Avitek |  |  | TRUE
0 | Pitesti |  | Holcim Campulung | BE_0980_TR | BE_0980_TR | BU_0980_TR | Fabrica de ciment Holcim 0248/557.130-ing. FLOREA DANIEL (557.140,150,160,170)0740.110.410 Costel Pestritu - 0740.110.420 |  | Equant Radu David: 0744/560.522 | [10 empty] | TRUE
0 | SO |  | KTEL | BI_0972_TR | BI_0972_TR | BU_0972_TR | str.POPA SOARE nr.16 , intre CALARASI si RANKXEROX | [12 empty] | FALSE
0 | SO Pipera |  | BBRom Primaverii | BI_0968_T0 | BI_0968_T0 | BU_0968_T0 | BV-dul Primaverii nr.57 sect.1 | [12 empty] | FALSE
0 | Pitesti2 | BE0409_PIT2 | Pitesti | BE_0720_T0 | BE_0720_T0 | BU_0720_T0 | ANA-IMEP, la intrare in Stefanesti pe stanga. |  | 1 branch baterii din 2003. Setat DB-90 la 30A |  |  | AG |  |  |  | 5 | G3,8 Medi outdoor |  |  | FALSE
0 | ploiesti3 | BE0445_PLO3 | Ploiesti | BE_0721_T0 | BE_0721_T0 | BU_0721_T0 | Bd. Bucuresti Nr. 31, Bl. 11D Cod 8731 cod 3691 |  | Are un telindus si un breeze.Administrator dl.Stelian Celescu bloc 5 G ap.41,tel 0744385287.Sau la pesedinte la et.4 ap.18. |  |  | BU EXT |  |  |  | 4 | G3,8 Medi outdoor |  |  | FALSE
0 | obor | BI0531_OBO1 | Eminescu | BI_0726_T0 | BI_0726_T0 | BU_0726_T0 | Str. Toamnei nr.89 ,din M.Eminescu pe langa piata GALATI .Terasa |  | LUX 12 .Atentie trece prin 502 Administrator la ap.7 cu COD intrare 007 |  |  | BU INT EAST |  |  |  |  | MBO2 |  |  | FALSE
0 | matau | BE0451_MAT1 | Dambovicioara | BE_0713_T0 | BE_0713_T0 | BU_0713_T0 | DRTV Dimbovicioara; din centrul comunei se vede pilonul. Secareanu Dumitru Primar 0745.041489 Statia 110 Rucar 0248/205309, 0248/542466 |  | Renel 0248533317 |  |  | AG | [7 empty] | TRUE | 1xM12V90FT 07-2005
0 |  |  | Ciocanu | BE_0704 | BE_0704 | BU_0704 | In curtea ultimei case din Ciocanu la iesirea spre Dambovicioara (la Gigel) pilon 20 m. 1.Din centrul comunei Dambovicioara se face dreapta si se urca pana la site; drum anevoios. 2.Din DN se face stanga spre Sirnea; asfalt pana in centru; la bifurcatie se tine inainte; tot inainte pana la iesirea din Ciocanu (mai lung dar mai usor); iarna se coboara cu sania in Dambovicioara! Statia 110 Rucar 0248/205309, 0248/542466 |  | Redresor TEBECHOP alimentat din priza. 90 Ah SEP-2004 | [6 empty] | 6 |  |  |  | TRUE
0 | SO |  | KPNQEST QUADRANT | BU_0793_TR | BU_0793_TR | BU_0793_TR | SOS. Viilor NR.55 sau str. Fabrica de chibrituri nr.12 cladirea SITRACO . Relatii la sef IT dl………. |  | Se instaleaza linie DART | [10 empty] | FALSE
0 | ploiesti3 | BE0445_PLO3 | Orange shop PL | BE_0984_TR | BE_0984_TR | BU_0984_TR | ORANGE shop PLOIESTI Piata Victoriei Shop Manager Nicu Mihalcescu 0744441268 |  |  |  |  | BU EXT |  |  |  |  | M5M |  |  | FALSE
0 | SO Ploiesti |  | La Festa Valeni | BU_0796_TR | BU_0796_TR | BU_0796_TR | Valenii de Munte 0244.283.344 secretariat La Festa M. Posea(comercial)-0747 020526 | [12 empty] | FALSE
0 | ploiesti2 | BE0456_PLO2 | Maneciu | BE_0715_T0 | BE_0715_T0 | BU_0715_T0 | In Maneciu dr. dupa bloc; a doua la st. prin fata politiei; se trece pe deasupra podului iar apoi peste baraj si dr. C.H.E. Maneciu 0244/295 237 TGBT in casa vanelor Sef statie: Ion Badea 0722 465026; 0742 966309 |  | Baterii: 1 rand 140Ah |  |  | BU EXT |  |  |  |  | G3,8 Mini indoor |  |  | TRUE
0 | pitesti1 | BE0409_PIT1 | Mioveni | BE_0722_T0 | BE_0722_T0 | BU_0722_T0 | Str. Ion Pillat, bloc.V2 B,sc.E, Mioveni Dispecer Inalta Tens: 0248/205990; 0248/205357;0248/205.356 Electrica Mioveni: 0248205355 |  |  |  |  | AG |  |  |  |  | MBI5 | MBI5 |  | FALSE | 2x140 din iulie 2006
0 | SO Ploiesti |  | Michelin Floresti | BE_0795_TR | BE_0795_TR | BU_0795_TR | Floresti, fabrica de anvelope | [12 empty] | FALSE
0 | TNB | BI0530_TNB1 | ARMENEASCA | BI_0724_T0 | BI_0724_T0 | BU_0724_T0 | STR. Parintele Staniloaie nr 6 ( fosta CERNICA ) De la BSC RankXerox pe linia de tramvai spre Sf Gh. 100m, in dreptul bisericii stanga 100m. Se intra in curte,apoi in cladire, se urca niste trepte, apoi se intra pe usa din dreapta, se coboara pe scara spirala un etaj, apoi la dreapta scrie BTS pe usa cu verde. BAFTA! Lipsa chei acces scara blocului. 18.04.04 FDR |  | PRESEDINTE ALISTAR 0744 824 788 Nu e recomandabil mersul noaptea neinsotit. Pentru ODU se iese pe acoperis.TREBUIE DUS UN PM12. |  |  | BU INT WEST |  |  |  | 3.5 | G3,8 Medi outdoor |  |  | FALSE
0 | constanta2 | BE0255_CON4 | SATURN | BE_0754_T0 | BE_0754_T0 | BU_0754_T0 | Hotel Diana, Saturn, Administrator Rusu Valentin 0722.29.12.43 |  |  |  |  | CT |  |  |  | 4 |  |  |  | FALSE
0 | Ploiesti |  | SNAGOV SAT | BE_0681_T0 | BE_0681_T0 | BU_0681_T0 | Liceul M.Kogalniceanu Snagov 7940470 |  | Biris Teodor Primar 4910642 Renel: 021/2255891 BUFTEA | [10 empty] | FALSE
0 | dorobanti | BI0502_DOR1 | Institutul FRANCEZ | BI_0805_T0 | BI_0805_T0 | BU_0805_T0 | B-dul Dacia Nr.77; In spatele institutului in cladirea pompelor; Nr. de telefon pt. intrebari cu privire la alimentare curent electric Dl. Petre 0744293486. |  | LMDS |  |  | BU INT EAST |  |  |  |  | M5M |  |  | FALSE
0 | ploiesti2 | BE0456_PLO2 | Catiasu | BE_0236_T0 | BE_0236_T0 | BU_0236_T0 | Comuna Chiojdu sat Catiasu; la indicatorul "Basca-Chiojdului" dreapta, la clopotnita dreapta, la intrarea in Catiasu stanga, inca o data stanga pe sub linia electrica. |  | Primaria Chiojdu: 0238/599.618; ELECTRICA PATARLAGELE: 0238/550.239 |  |  | BU EXT |  |  | 3.5 | 10 | MBO1 |  |  | TRUE
0 | tulcea | GA0424_TUL2 | Ciucurova | GA_0117_T0 | GA_0117_T0 | GA_0117_T0 | Loc. Ciucurova |  |  |  |  | CT |  |  |  | 10 | G3,8 Medi indoor |  |  | FALSE
0 | ploiesti1 | BE0445_PLO1 | Cornu | BE_0529_T0 | BE_0529_T0 | BU_0529_T0 | CORNU - PRAHOVA PCT. MALU' VADULUI Electrica Campina 0244/307.129 |  |  |  |  | BU EXT |  |  |  | 5 | G3,8 Medi indoor |  |  | TRUE
0 | SO Casa Presei |  | Shell-Baneasa | BU_0798_TR | BU_0798_TR | BU_0798_TR | Str.Smaranda Braescu nr.56, Bucuresti | [12 empty] | FALSE
0 | SO Rank Xerox |  | Shell-Carol | BI_0799_TR | BI_0799_TR | BU_0799_TR | Bdul Carol nr.64, Bucuresti | [12 empty] | FALSE
0 | SO Ploiesti |  | SHELL-Negoiesti | BE_0974_TR | BE_0974_TR | BU_0974_TR | Sat Negoiesti comuna Brazi-Negoiesti; Site Trans nr. Telefon: 0244/40.10.83; Centura Ploiesti, drum la stanga spre Negoiesti, treci de hale TUBORG pe partea dreapta si la 100 de metri pe stanga este Shell Gas. Fluxuri inchiriate de catre Equant: Supervizare - 021/311.35.07 sau 021/310.22.22. Adrian Niculicea: 0723/112.478 Shell Negoiesti |  | Shell Bucuresti: Tudor Negrescu: 0722/333.431; Codrut Blidaru: 0722/333.411; Eugen Negut: 0723/551.144; Marius Stefan: 0722.588.860 | [10 empty] | FALSE
0 | SO Casa Presei |  | Shell_Otopeni | BI_0975_TR | BI_0975_TR | BU_0975_TR | Shell_Otopen, langa Aeroportul Otopeni | [12 empty] | FALSE
0 | pasteur3 | BI0446_PAS3 | Regie P8 | BI_0933_T0 | BI_0933_T0 | BU_0933_T0 | Camin P11 Complex Regie se intra prin P10. Nr. Tel. 4028336 / int. 8336 |  | Disjunctorul cu contorul se afla in spatele caminului pe partea cealalta a strazii respectiv pe cantina; Priza de grup se afla pe peretele caminului P10; La BI0933 cabinetul 1 cu lincurile BI0128 si BI0791 are baterii SBS C11, 4 bucati din martie 2002 care trebuie schimbate deoarece in data de 07-12-2006 au tinut aproximativ 50 minute. Cabinetul 2 este echipat cu baterii OGIV/VRLA de tipul 12V92F ,92Ah, 4 bucati din aprilie 2004. |  |  | BU INT WEST |  |  |  |  | G3,8 Mini outdoor | MBO1 1800 |  | FALSE | La BI0933 cabinetul 1 cu lincurile BI0128 si BI0791 are baterii SBS C11, 4 bucati din martie 2002 care trebuie schimbate deoarece in data de 07-12-2006 au tinut aproximativ 50 minute. |  |  | Legatura cu Easycall asigura functionarea serviciului 484 (nr gratuit pentru asistenta clienti), Easycall oferind servicii de call center pt Orange in program 7-22, 7 zile din 7. Prin urmare va rog ca orice lucrare programata pe aceasta legatura sa fie notificata catre adresa HLOUTSOURCINGSUPPORT@orange.ro cu cel putin 48h inainte. Dorin Ilut 0727777895 Pentru a nu impacta indicatorii de performanta, insa va rog sa programati aceste lucrari in afara programului de lucru mentionat. Link nou AWY 1+1 BI0128 cu BI0933. Link-ul vechi 1+0 UX nu se desfinteaza. In cazul unei probleme ( ex: depointare link)la unul din cele 2 lik-uri ,se va incerca swap-area rapida a circuitelor importante.de pe un link pe celalalt, pana la remediere ( easy call, SO).
0 | pipera | BI0449_PIP1 | MOBEXPERT | BI_0656_T0 | BI_0656_T0 | BU_0656_T0 | MOBEXPERT PIPERA; BTS amplasat pe scara, intrarea dinspre Petricani prima usa pvc. Accesul la terasa se face utilizand cheia lasata pe tocul usii de la ultimul etaj |  | Persoana de contact d-nul Fatu: tel. 0740.333.422. Acces la echipament intre orele 10 si 20. Petrisor 0720333098 |  |  | BU INT EAST |  |  |  |  | M4M |  |  | FALSE
0 | giurgiu3 | BE0035_GIU3 | Dunareana | BE_0238_T0 | BE_0238_T0 | BU_0238_T0 | Fabrica DUNAREANA SA din Giurgiu, Calea Bucuresti nr. 351 LMDS BU_037 CONEL : 0246214467 0246 210994 (secretariat) sau 0740 073372, 0740 073373. sef tura electrica Giurgiu : 0723 801719 / dispecerat giurgiu: 0246 / 205990 |  | director Dunareana - dl.Jianu / nu are priza de G.E. (s-a cerut ,fara NCR, la SMG-Anca Niculescu +UPS! ) -FPA 28.05.07 |  |  | BU INT WEST |  |  |  | 0.2 | G2 Mini outdoor |  |  | FALSE
0 | Repetor |  | Arenele Romane - Sfinx | BI_0625_RP | BI_0625_RP | BU_0625_RP | Strada Cutitul de Argint nr. 3, sector 4 |  | Repetor Avitec cu sistem de antene distribuite Cheie acces la biroul Sfinx Experience din Arenele Romane (Parcul Carol) Se intra in parc prin Strada Cutitul de Argint chiar in prima curba 90 la stanga dinspre Autogara Filaret. Persoana de contact d-na Beatrice Dinulescu 0740130130 sau fix 3353480 3353481 3353482 | [7 empty] | RP Avitek |  |  | FALSE
0 |  |  | Straulesti | BI_0727_T0 | BI_0727_T0 | BU_0727_T0 | Strada ion-ionescu Sisesti |  | Coman Cristin Sediu I.C. Cantacuzino | [10 empty] | FALSE
0 | pasteur1 | BI0446_PAS1 | Roata de Jos | BE_0234_T0 | BE_0234_T0 | BU_0234_T0 | Din autostrada se face "dreapta" spre Bolintin Vale; la intersectia unde se face stanga spre Bucsani, se tine inainte cam 10 Km pana in Roata. Cum se intra in sat in stanga se vad doua turnuri de apa paralelipipedice;pe unul dintre ele se afla pilonetul nostru;se face stangaodata, stanga a doua oara spre baza PETROM in care sunt turnurile;din momentul in care se ajunge in dreptul bazei se merge cam 100m pana la o adoua poarta pe stanga pe unde se face accesul. |  | Are priza de grup. Are ASSA noua la poarta.Reaclansor defect.renel petrom 0246/266481 |  |  | BU INT WEST |  |  |  |  | MBO1 |  |  | FALSE
0 | tulcea | GA0424_TUL2 | Sabinelor | GA_0066_T0 | GA_0066_T0 | GA_0066_T0 | Tulcea Str. Sabinelor nr 21 bl. C1 sc C (cea mai din dreapta privind la bloc) nu are ch. Univ |  |  |  |  | CT |  |  |  |  | G3 Medi indoor | G3 Mini indoor |  | FALSE
0 | tulcea | GA0424_TUL3 | Crisan | GA_0054_T0 | GA_0054_T0 | GA_0054_T0 | Crisan , aproape de iesirea din localitate . Site cu GE . | GE |  |  |  | CT | [7 empty] | FALSE
0 | Repetor |  | Rosu | GA_0305_RP | GA_0305_RP | GA_0305_RP | Statiunea Rosu in Delta . | [12 empty] | FALSE
0 | Repetor |  | Petromar | GA_0350_RP | GA_0350_RP | GA_0350_RP | Repetor pe platforma centrala Petromar la ~ 100km pe mare . | [12 empty] | FALSE
0 | tulcea | GA0424_TUL3 | Chilia | GA_0052_T0 | GA_0052_T0 | GA_0052_T0 | Chilia , in Delta . |  |  |  |  | CT |  |  |  |  | G3 Mini indoor |  |  | FALSE
0 | SO Pipera |  | AVON | BI_0976_TR | BI_0976_TR | BU_0976_TR | Com . Tunari | [12 empty] | FALSE
0 | targoviste | BE0781_TRG1 | Filipestii de Padure | BE_0682_T0 | BE_0682_T0 | BU_0682_T0 | La monument stanga, se trece linia ferata, in capat stanga drum betonat; la 50m de poarta fabricii, in curte. Indoor Cristim telef. 0244/387.160; electricieni 0744/307.899; Ilie sef energetic 0744/344.011; Bordeanu 0744/362.504 |  |  |  |  | BU EXT |  |  |  | 0.5 |  |  |  | TRUE
0 | dorobanti | BI0502_DOR1 | Hilton | BI_0935_T0 | BI_0935_T0 | BU_0935_T0 | G3mini indoor/ Acces Eng Supervisor Robert Fratila, fax 3033726. In SDM e specificat ( in FN4A) : Site having a special configuration and OUTDOOR EQUIPMENT |  | S-a swapat pe PDH (de pe LMDS) 26.07.2005 |  |  | BU INT EAST |  |  |  |  | MBI5 |  |  | FALSE
0 | dorobanti2 | BI0502_DOR2 | BRD Building Guvern | BI_0955_T0 | BI_0955_T0 | BU_0955_T0 | BRD sediul VICTORIEI ;Acces prin spatele cladirii . Camera la etajul 13 cu numar 120.3 (cheie la portar cu numar 411 .TF: 3016600 INTERIOR 7332 . Relatie de intrare :dl. BOGDAN PATRASCU SEF serv. Investitii Fax:3016666 si tf: 3016606. In timpul programului se apeleaza la d-l Viorel de la Administrativ tf:0721165941 sau interior la 4313 de la secretariat |  | Silviu LUICAN-responsabil regiune CONNEX-tel:0722250001. Dl. Emil Caslaru este responsabilul cladirii: 0722331559. |  |  | BU INT EAST |  |  |  |  | G3 Medi indoor |  |  | FALSE
0 | SDH FO |  | OMSN Alexandria | CR_0781_FO | CR_0781_FO | CR_0781_FO | Alexandria BACKBONE 6 REGENERATOR CENTRU: 0247/312.824; DISPECERAT 0247/311.665 (numai informatii despre medie tensiune) ; deranjamente joasa 0247 / 30 58 70 |  | DN6, in dreptul Statiei Meteo Alexandria | [10 empty] | FALSE
0 | pasteur1 | BI0446_PAS1 | Chiajna-Niro | BI_0674_T0 | BI_0674_T0 | BU_0674_T0 | PHASE 8 MICRO Com. Chiajna. Chiajna langa SMT CHEIE UNIVERSALA! |  | Tine pe baterii cel putin |  |  | BU INT WEST |  |  |  |  | MBO2 |  |  | TRUE
0 | vulcan | BI0116_VUL1 | Cotroceni_Eroilor | BI_0675_T0 | BI_0675_T0 | BU_0675_T0 | Intersectia dintre B-dul Eroilor si str. Carol Davila Str.Iatropol nr.19,Sector 5 exista priza de G.E. |  | Cheie CITY |  |  | BU INT WEST |  |  |  |  | MBO1 1800 | MBO2 |  | FALSE
0 | vulcan | BI0116_VUL1 | Uranus_13Septembrie | BI_0934_T0 | BI_0934_T0 | BU_0734_T0 | PHASE 8 MICRO Intersectia dintre Cale 13 Septembrie si str. Uranus M4M montat pe stalp.Este necesara o scara de aprox. Zzz m. Cum urci prin stanga Casei Parlamentului, la prima trecere de pietoni. Amentare electrica : In blocul de vizavi ,cablul coboara de pe stalp si intra in primul gang, traverseaza gangul pina in spatele blocului si in prima scara in dreapta se afla contorul. |  | HDSL Orange pana in BU_103 <PDH mic3> BU_101 <PDH mic5> Finplaza TSU 4/4 daca se i-a curentul in zona si este afectat BI0103 atunci pica si BI0934 pentru ca HDSL-ul e alimentat la 220V in BI0103 |  |  | BU INT WEST |  |  |  |  | M4M |  |  | FALSE
0 | SO |  | Palatul Telefoanelor | BI_0987_TR | BI_0987_TR | BU_0987_TR | Palatul Telefoanelor, colocare in sala terti 031500/3806 - 3801 Catalin Minescu Gherghin 0744339002 (s-a mutat la alt departament) Nicolescu |  | Victoria IX | [10 empty] | FALSE
0 | constanta1 |  | Lapusneanu | BE_0730_T0 | BE_0730_T0 | BU_0730_T0 | Constanta B-dul Lapusneanu |  |  |  |  | CT | [7 empty] | FALSE
0 | constanta5 |  | TOPRAISAR | BE_0729_T0 | BE_0729_T0 | BU_0729_T0 | Movilita |  |  |  |  | CT |  |  |  |  | 2 x G2 Mini indoor |  |  | FALSE
0 | constanta5 |  | Comana | BE_0728_T0 | BE_0728_T0 | BU_0728_T0 | In incinta Sistemului Hidro apartinand SC SNIF SA Constanta |  | Director Productie Ghe.PREDUS-MIC 0722.531.807 |  |  | CT | [7 empty] | FALSE
0 | constanta3 | BE0455_CON3 | Constanta Km 4-5. | BE_0731_T0 | BE_0731_T0 | BU_0731_T0 | Constanta, aleea Narciselor |  |  |  |  | CT | [7 empty] | FALSE
0 | Pitesti2 | BE0409_PIT2 | Pitesti_D7_1 | BE_0239_T0 | BE_0239_T0 | BU_0239_T0 | Bloc.A3 ,str.Negru Voda ,Ap.13,Pitesti Montat lacat ASSA (28.06.2006) |  | Pavel Nastase Administrator 0248/632830, usa din dreapta se deschide prin interior |  |  | AG | [7 empty] | FALSE
0 | Repetor |  | Prisma indoor | BU_0997_RP | BU_0997_RP | BU_0997_RP | Prisma Corbeanca |  | Doua repetoare Avitec fara schimbare de frecventa cate unu in cele doua hale. | [10 empty] | FALSE
0 | constanta5 |  | CNE Cernavoda | BE_0755_T0 | BE_0755_T0 | BU_0755_T0 |  |  | contact:Mihai Enache-0744491357, 0241/546317, 0241/801679 |  |  | CT |  |  |  | 8 |  |  |  | FALSE
0 | pitesti1 | BE0409_PIT1 | Pitesti-Arpechim | BE_0732_T0 | BE_0732_T0 | BU_0732_T0 | Bld.Petrochimistilor ,Sediul Administrativ al Arpechim ,Pitesti; 0248/632.049 int. 1177. Tel este chiar in camera unde se afla BTS. BTS la etaj 2 in sectia PIP in camera de comanda. NU se intra cu masina decat cu aprobare speciala. ODU cu dialog-unit-missing ridicat dupa reset 14.04.04 |  | Sediul Arpechim,sectia Argetena aflata la intrarea in Pitesti dinspre autostrada Bucuresti -Pitesti ,pe partea singa cum se vine dinspre Bucuresti. |  |  | AG |  |  |  | 6 | G3,8 Medi indoor |  |  | FALSE
0 | dorobanti | BI0502_DOR1 | Tudor Arghezii | BI_0669_T0 | BI_0669_T0 | BU_0669_T0 | Tudor Arghezi nr.11 sect 2 - BTS indoor in curtea blocului intr-un shelter linga TGBT si contor; Iesirea pe terasa se face astfel: -se iese din lift--stanga..stanga se urca niste scari in jurul unil lift dezafecat--in capat se face dreapta--se merge pe culuar pana in capat--in capat undeva jos e o usita de un metru inaltime cu lacatel---se deschide si se intra in podul foarte ingust--se ridica un chepeng nasol..e de preferat o lanterna. |  | Intersectia strazilor Tudor Arghezi si Blanduziei - linga ambasada SUA - acces dificil; 0723818117 - Mirel, baiatul care are grija de curatenia din bloc, s-a oferit sa ne ridice dijunctorul. |  |  | BU INT EAST |  |  |  |  | MBI5 | MBI5 |  | FALSE
0 | matau |  | Matau | BI_0451_B0 | BI_0451_B0 | BU_0451_B0 | Deal Matau, Com Mioarele, Jud Arges |  |  |  |  | ARGES |  |  |  |  | BSC | G3,8 Medi indoor |  | TRUE
0 | matau | BE0451_MAT1 | Fundata | BE_0733_T0 | BE_0733_T0 | BU_0733_T0 | Localitatea Podul Dambovitei ,Comuna Dambovicioara, langa popasul turistic Dealul Sasului Statia 110 Rucar 0248/205.309 sau 0248/542.466 |  | 0248/533.317 |  |  | AG | [7 empty] | FALSE
0 | Desfiintat |  | Otopeni - Podu Magura | BU_0357_T0 | BU_0357_T0 | BU_0357_T0 | Corbeanca ,Sat Petresti. La iesirea din Otopeni spre Ploiesti, dupa pod, se ia pe primul si singurul drum la stinga, avind in dreapta padurea. Se merge pe acest drum pina se ajunge pe partea dreapta la niste porti metalice negre. La intrare exista ofiter de servici. |  | Conel Buftea 021 / 225 58 52 ; 225 41 50 | [10 empty] | FALSE
0 | SO Casa Presei |  | La FESTA | BI_0988_TR | BI_0988_TR | BU_0988_TR | LA Festa sediul nou din Com Voluntari ( langa FEPER ) Erou Iancu Nicolae nr 44 De la gradina ZOO 300-400 m se face drum la stanga (se trece print-o poarta mare verde) | [12 empty] | FALSE
0 | TNB | BI0530_TNB1 | micro RanK Xerox | BI_0800_T0 | BI_0800_T0 | BU_0800_T0 | Bd. Carol I, Nr. 34-36, sediu Rank Xerox, sector 2, Bucuresti la etajul 14, pe scarile care urca la BSC. |  |  |  |  | BU INT WEST |  |  |  |  | M5M |  |  | FALSE
0 |  |  | PRISMA indoor | BE_0624_T0 | BE_0624_T0 | BU_0624_T0 | PRISMA indoor, prisma 1 In capatul halei dupa toate standurile, se gaseste o scara care urca la etajul 1. Dupa ce iesi sus se face stanga si se merge cam 5 m si se vede intr-o camera tot pe stanga cu multe echipamente audio video. | [12 empty] | FALSE
0 | pasteur1 | BI0446_PAS1 | Ausburg | BI_0959_T0 | BI_0959_T0 | BU_0959_T0 | Sediu Augsburg aflat in localitatea Chiajna pe soseaua de centura Bucuresti-Chitila. In zona comerciala Carrefour. Dan Iordache, sef distributie 0740.305 206 / 0740 305209-Dir. IT. Dir admin. 0740.305205/0740305744raluca ivanov |  | Contine si SO |  |  | BU INT WEST |  |  |  |  | M4M |  |  | FALSE
0 | casapresei | BI0126_CAS2 | Gafencu-Proiectata (Satul Francez) | BI_0208_T0 | BI_0208_T0 | BU_0208_T0 | Str. Proiectata nr.14 ,Sector 1,Bucuresti |  | Str. Proiectata nr.14 ,Bucuresti ,sector 1.SCHEAU MATEI 4906191/ 0744-491.438 (A se suna la D-na Scheau inainte de a merge al site pentru a ne asigura accesul la site) |  |  | BU INT EAST |  |  |  |  | MBO2 | MBO2 |  | TRUE
0 | SO Rank Xerox |  | Euroweb LIPSACANI | BI_0941_TR | BI_0941_TR | BU_0941 | vis a vis de biserica Sf. Gheorghe, in sediul bancii Tiriac (linga banca Transilvania) la etajul 3. Firma se numeste Euroweb. | [12 empty] | FALSE
0 | Repetor |  | Intercontinental subteran | BI_0626_RP | BI_0626_RP | BU_0626_RP | Parcare subterana Intercontinental |  | REPETA BI0880 (TNB) |  |  | Pasteur |  |  |  |  | RP CSR904 |  |  | FALSE
0 | SO Vergului |  | Cora | BI_0797_TR | BI_0797_TR | BU_0797_TR | Sos. Vergului nr.18, sector 3, Bucuresti |  | 0726.130.300 Bogdan Guguianu (firma care a furnizat PABX-ul) 0742.102.892 Sorin (administratie) | [10 empty] | FALSE
0 | SO ProTV |  | Euroweb Burebista | BI_0947_TR | BI_0947_TR | BU_0947_TR | Brebista nr. 1 Pers. Contact: Aurelian Alexandru tel. 0740.120.038 | [9 empty] | Telindus + PDH |  |  | FALSE
0 | dorobanti |  | Constantinescu | BU_0211 | BU_0211 | BU_0211 | str.Constantinescu bl.16A cart. Floreasca , dupa Spring Time, prima strada la dreapta, cca.100m un bloc mic pe dreapta . BTS Outdoor in curtea blocului intrare prin bloc usa de la subsol se iese prin subsol in curte; Acces cu cod interfon *5678 TGBT cu contor si disjunctor nu necesita acces in bloc.Se afla in exterior la usa blocului. In 17.04.04 a sarit disjunctorul! |  |  |  |  | FEPER |  |  |  |  | MBO2 |  |  | FALSE
0 | nervatraian | BI0663_NER1 | Zona MALL vechi | BI_0668_T0 | BI_0668_T0 | BU_0668_T0 | Str.Branduselor -Banu Udrea STR. FOISORULUI 24 BL.F14C SCARA 1 SECT.3 Adm. MUSINA VASILE: 0745/213.210 |  |  |  |  | BU INT EAST |  |  |  |  | MBO2 | MBO2 |  | FALSE
0 | casapresei2 | BI0126_CAS2 | Casin | BI_0683_T0 | BI_0683_T0 | BU_0683_T0 | Bld.Marasti, nr.18-20, Sediul Federatiei Romane de Rugby. Adrian DUMITRESCU (0745.777.991) Secretar General 319.24.48 sau 2245482, fax:2245481 |  | LMDS |  |  | BU INT EAST |  |  |  | 4 | MBO2 | MBO2 |  | TRUE
0 | SO Ploiesti |  | Yazaki Baicoi | BE_0948_TR | BE_0948_TR | BU_0948_TR | sos.Ploiesti Targoviste km. 8; pe DN72 ultima cladire pe stanga (antena pe fatada). 0244/543094 Yazaki pana la ora 17 0721/910866 Cristi Necula | [12 empty] | FALSE
0 | SO |  | UZUNU | BE_0949_TR | BE_0949_TR | BU_0949_TR | Com. UZUNU |  | Zice Radcom:dupa indicatorul Km 38 este o ferma pe dreapta,legatura DART.Locatia este inainte de site-ul Uzunu.Giuseppe Preda:0744564899 | [10 empty] | FALSE
0 |  |  | Carrefour Otopeni | BI_0957_TR | BI_0957_TR | BU_0957_TR | Otopeni str Tudor Vladimirescu nr ? Depozit Carrfour Vlad Rotaru: 0744-759.460 pers. Contact Mihnea Haisan tel. 0744319169 | [12 empty] | FALSE
0 | nervatraian | BI0663_NER1 | Tineretului Sincai | BI_0102_T0 | BI_0102_T0 | BU_0102_T0 | Tineretului-Trestiana-Sincai STR. Trestiana nr. 1A, bloc 8A, scara B Intersectia Sincai …Bd Tineretului prima strada la stanga. TGBT in spatele blocului. |  | Nivel indoor in zona de blocuri cu 10 etaje delimitata de B-dul Sincai, Tineretului, Cuza Voda, Trestiana; pe str. Serban Voda in zona Haralambie-Nicopole. In spatele MEGA IMAGE, fost BU_114. Tel pentru probleme de acces : 031.801.29.37 Administrator Dl Mihai |  |  | BU INT EAST |  |  |  | 6 | MBO2 | MBO2 |  | FALSE
0 | Vernesti vernesti | BE0748_VRN1 | Curtea de Arges | BE_0068_T0 | BE_0068_T0 | BU_0068_T0 | Str. Macesului, langa bazinul de epurare a apei, Curtea de Arges 0248/721.351 Telef ASTRAL Dl. RAZVAN 0720/006477 0248/721.660 ,0248/223.140, 223290 |  |  |  |  | AG |  |  | 0.15 | 2 | G3 Medi indoor | G3 Medi indoor |  | TRUE | 2 x 310 Ah 2006; Grup diesel | 4
0 | Vernesti | BE0748_VRN1 | Curtea de Arges | BE_0611_T0 | BE_0611_T0 | BU_0611_T0 | CURTEA DE ARGES ,CARTIER NOAPTES Pe drumul de Rm.Valcea se trece de bifurcatia cu drumul de DRTV; intr-o curba dr. se fac doua drumuri st.; se alege cel care pastreaza directia; se trece linia ferata si se depaseste un depozit iar in comuna Noaptes se trece de biserica (pe st.) iar la PT 1.4.91 NOAPETS II se face dr.; se tine ulita tot dr. pana la cimitir; vis-à-vis este site-ul. |  |  |  |  | AG |  |  |  |  | MBO1 |  |  | FALSE
0 | Vernesti | BE0748_VRN1 | Curtea de Arges | BE_0665_T0 | BE_0665_T0 | BU_0665_T0 | DRTV Curtea de Arges - 0248/721495 Ionescu Ion Din Curtea de Arges se porneste pe drumul de Rm. Valcea; pe dreapta bloc de nefamilisti iar la circa 200m de acesta tot pe dreapta se afla o troita; se urca pe ulita de langa troita. Cheia de la tabloul electric se afla la paznic. |  | 0723/345.419 tel paznic drtv; UPS trifazat. |  |  | AG |  |  |  |  | MBO2 |  |  | TRUE
0 | Vernesti | BE0748_VRN1 | Vernesti | BE_0748_T0 | BE_0748_T0 | BU_0748_T0 | Str. Bolculesti, sat Vernesti, Curtea de Arges In Vernesti la o statie de autobuz se urca pe o ulita pe sub linia de 20kV. In conctinuare pe sub cablul torsadat pana la site. Conel Curtea de Arges 0248 / 721660 ; PTA 1.4.124 Bolculesti |  |  |  |  | AG |  |  |  |  | MBI 1 |  |  | TRUE
0 | vernesti |  | Vidraru trans | BE_0963_TR | BE_0963_TR | BU_0963_TR | TRANS Hidrocentrala Vidraru 0248 / 730 313 Se intra pe poarta si se ocoleste cladirea spre spate-dreapta. Dispecer CHE Curtea de Arges 0248/722247 Baterii noi 40Ah SEP-03 | [12 empty] | TRUE
0 | Vernesti | BE0748_VRN1 | Vidraru | BE_0390_T0 | BE_0390_T0 | BU_0390_T0 | Hidrocentrala Vidraru 0248 / 730 313 se cere la baraj; Electrocentrale AG 0248 / 722 247 Pe scari pana la pilon. Un sector cu diversitate de spatiu si REK. Alimentare de la uzina electrica pana in baraj din camera GE separatorul 5 pt. galeria 8; de acolo la punctul de paza la jandarmi si in continuare sus in camera cu cei de la ape. |  | are trei pm12 , sunt declarati si functionali decat primii doi,bransamentul este trifazic dar este folosit monofazic cu probleme cu tensiunea ( aprox. 167 v in sarcina ) |  |  | AG |  |  |  | 3 | G3,8 Mini outdoor |  |  | TRUE | 100Ah SEP-03
0 | SO Pipera |  | Unilever-Barbu_Vacarescu | BU_0788_TR | BU_0788_TR | BU_0788_TR | str. Barbu Vacarescu, nr. 164. | [12 empty] | FALSE
0 | pitesti1 | BE0409_PIT1 | Metro Pitesti | BE_0629_T0 | BE_0629_T0 | BU_0629_T0 | Metro Pitesti |  | Una dintre persoanele de legatura de la Metro Pitesti: Ioan Stan (0744/439.772) |  |  | AG |  |  |  | 0 | M5M |  |  | FALSE
0 | SO Ploiesti |  | Unilever Ploiesti | BE_0789_TR | BE_0789_TR | BU_0789_TR | Bd. Republicii nr. 291, Ploiesti Nicu Farcas 0722208195; johny 0723155952 | [8 empty] | 15 |  |  |  | TRUE
0 | SO Pasteur |  | KPNQWest | BI_0785_TR | BI_0785_TR | BU_0785_TR | B-dul Timisoara 104 E. GCE Laurentiu Kraincevik 444.09.76 Dupa Firos |  | KPNQWest BU_785 <DART> BU_129 <mic04> BU_128 <mic11> BU_446 ->X1601 port15 TS1-2 <DAT> MN2 B4-2 TS 25-28 SDH -> 1650 FPlazza Tr 1/6 -> KPNQWest Fpazza KPN L39 | [10 empty] | FALSE
0 | SO Pasteur |  | Delamode | BI_0786_TR | BI_0786_TR | BU_0786_TR | Bd Timisoara 111 | [12 empty] | FALSE
0 | Vernesti | BE0748_VRN1 | Cepari | BE_0069_T0 | BE_0069_T0 | BU_0069_T0 | Sat Urluiesti, Comuna Cepari De pe drumul Curtea de Arges - Rm.Valcea se face dr. in Tigveni; in Cepari se face st. in dreptul unei cruci mari pe un drum asfaltat; se tine drumul pana la site. PTA 14207 URLUIESTI Baterii noi SEP-03 |  | electrica curtea de arges 0248721660 |  |  | AG |  |  | 1 | 10 | G3 Mini indoor |  |  | TRUE | 2x140Ah 2003
0 | slobozia | BE0582_SLO1 | BETA Tandarei | BE_0627_T0 | BE_0627_T0 | BU_0627_T0 | Proprietar BETA TANDREI Tel: 0238/723.622; Fax: 0238/721.247; - Sediu BUZAU Mirica Viorica 0243/273.153; 0744/391.404 Marius C-tin (tehnic) 0243/273.103; 0728/600.425; |  | S.C. Zaharul Romanesc S.A. Tel.0243/270.450; 0243/256.077; 0243/255.101 |  |  | BU EXT |  |  | 2.5 | 5 | MBO1 |  |  | FALSE
0 | constanta3 | BE0455_CON3 | Constanta CET | BE_0738_T0 | BE_0738_T0 | BU_0738_T0 | [5 empty] | CT | [7 empty] | FALSE
0 | slobozia | BE0582_SLO1 | Fundulea | BE_0739_T0 | BE_0739_T0 | BU_0739_T0 | ICDA Fundulea - uscator seminte 0242/642.080 Institutul Fundulea, pe siloz Accesul intre 8 si 15; cheia de la terasa superioara se afla in BTS. |  |  |  |  | BU EXT |  |  | 1 | 4 | MBO1 |  |  | TRUE
0 | pasteur1 | BI0446_PAS1 | Mobexpert_Militari | BI_0584_T0 | BI_0584_T0 | BU_0584_T0 | Mobexpert_Militari acoperire indoor La antena PDH(de pe terasa) se ajunge prin spate pe la scara cu crinolina.Langa scara e usa de acces la biroul de unde cineva ne deschide lacatul de la scara si usa (de la camera cu tablouri electrice) unde se afla microBTS-ul si IDU .Vezi poze situri pe Madras |  | CICERONE NEAGU 0740333425 // Director magazin - Cristian Grigorescu 0720 333 714 si un fix 202 96 00. |  |  | BU INT WEST |  |  |  |  | M4M |  |  | FALSE
0 | SO Ploiesti |  | PUZ Ploiesti | BE_0760 | BE_0760 | BU_0760 | PUZ Ploiesti - DN72 langa morisca - Johnsons Controls |  | Lucian Sorin Manolache 0726/108 618; Aurelian Alexandru 0740/120 038 | [10 empty] | FALSE
0 | burnitei2 | BI0139_BUR2 | .PANVITAN | BI_0542_T0 | BI_0542_T0 | BU_0542_T0 | SC.PANVITAN SA cu sediul Calea Vitan nr.242,Sector 3 |  | Inlocuieste BU_399. Intrarea se face prin poarta din Calea Vitan de iesire auto .Cheie acces la portar |  |  | BU INT EAST |  |  |  |  | MBO2 |  |  | FALSE
0 | dorobanti2 | BI0502_DOR2 | ASTRA central | BI_0787_TR | BI_0787_TR | BU_0787_TR | Strada Puskin nr. 10, sector 1, Bucuresti desfiintat |  | in caz de nevoie info de la locul faptei D-l Stelian Grosu 0745117052 |  |  | BU INT EAST |  |  |  |  | M5M |  |  | FALSE
0 | pitesti1 | BE0409_PIT1 | Valcele | BE_0159_T0 | BE_0159_T0 | BE_0159_T0 | Pitesti exterior 0248/205357, 0248/219046 Valcele |  | P.T.3535 Baterii din 2006 |  |  | AG |  |  |  | 4.5 | MBI5 |  |  | TRUE | 2x140Ah din 2006
0 | electronica2 | BI0505_ELE2 | Ghencea_PH.11 | BI_0638_T0 | BI_0638_T0 | BU_0638_T0 | Prelungirea Ghencea, Aleea Ghence,Aleea Valea lui Mihai |  | un string (de 4 baterii de 12V) de 90Ah din 2004 |  |  | BU INT WEST | [7 empty] | FALSE
0 | giurgiu3 | BE0035_GIU3 | BANEASA (GR) | BE_0644_T0 | BE_0644_T0 | BU_0644_T0 | SC ICITID Baneasa (institut de cercetare irigatii etc) Com .Baneasa . jud Giurgiu Contact : D-l Voicu 0722515214 sau secretariat 0246285024 si 0246285023 sef tura electrica Giurgiu : 0723 801719 |  | SOS BUC-GIURGIU, INDICATOR LA STANGA DE OLTENITA, SE MERGE CALE DE 3 COMUNE, LA IESIREA DIN COMUNA BANEASA, PE DREAPTA SE FACE UN DRUM ASFALTAT CATRE SOCIETATE (PANCARDA LA INTRARE PE DRUM); SITE IN SPATELE CLADIRILOR; INTRARE PRIN STANGA ACESTORA; |  |  | BU INT WEST | [7 empty] | FALSE
0 | pitesti1 | BE0409_PIT1 | Merisani_PH.11 | BE_0645_T0 | BE_0645_T0 | BU_0645_T0 | Valea Marului, dealul Stoenesti Din DN Pitesti-C.Arges se trece podul apoi linia ferata apoi dr. spre Bradulet; prima la dr. pe DJ ce iese la Maracineni; in localitate se observa pe stanga o casa in forma de turn cu un con de tabla in varf; inainte de aceasta casa se face st. si se urca pe drum pietruit; pilonul se ocoleste prin dr. apoi se face st. pe un drum de pamant printre garduri. BMPT-ul este in drum vis-à-vis de o casa. |  | Merisani, Arges. Baterii: 2x140Ah MAI-05 |  |  | AG |  |  |  |  | G3 Mini indoor | G3 Mini indoor |  | TRUE
0 |  |  | PLATARESTI | BE_0646_T0 | BE_0646_T0 | BU_0646_T0 | sat Pitigaia, Calarasi | [12 empty] | FALSE
0 |  |  | URSUS Bucuresti_SO | BI_0758_TR | BI_0758_TR | BU_0758_TR | Stirbei Voda Nr.26-28, etaj 7 | [12 empty] | FALSE
0 | tulcea | GA0424_TUL3 | Dunavatu de Jos | GA_0119_T0 | GA_0119_T0 | GA_0119_T0 | Sat Dunavatu de Jos, Jud. Tulcea |  |  |  |  | CT | [7 empty] | FALSE
0 | slobozia | BE0582_SLO1 | Cernica | BE_0641_T0 | BE_0641_T0 | BU_0641_T0 | COM. CERNICA, SAT CERNICA, STR. TRAIAN, NR. 31, JUD. ILFOV; (ACCESUL LA SITE SE REALIZEAZA DIN STR. LIVIU REBREANU) |  | P.T. 3083. CONEL: 021/9292 |  |  | BU EXT |  |  |  | 6 | MBO2 |  |  | TRUE
0 |  |  | Sangeru | BE_0643_T0 | BE_0643_T0 | BU_0643_T0 | Prahova, Pilon 50m cu shelter. Echipament MBI3. | [12 empty] | FALSE
0 | constanta3 | BE0455_CON3 | DRAGANESTI (PH) | BE_0647_T0 | BE_0647_T0 | BU_0647_T0 | Sediu Metaplast, Draganesti, Prahova |  |  |  |  | CT | [7 empty] | FALSE
0 | SO Pitesti |  | Metzeler_L79_Stefanesti | BE_0483_TR | BE_0483_TR | BU_0483_TR | [13 empty] | FALSE
0 | SO |  | Sapard BUC | BU_0484_TR | BU_0484_TR | BU_0484_TR | [13 empty] | FALSE
0 | dorobanti | BI0502_DOR1 | OMNIASIG L01 | BI_0481_TR | BI_0481_TR | BU_0481_TR | B-dul Aviatorilor nr 28 SO OMNIASIG L01 |  | Legatura LMDS |  |  | BU INT EAST |  |  |  |  | M5M | LMDS |  | FALSE
0 | SO Pitesti |  | ABN AMRO | BE_0485 | BE_0485 | BU_0485 | Euroweb L46 ABN AMRO | [12 empty] | FALSE
0 | SO Pitesti |  | Johnson | BE_0486 | BE_0486 | BU_0486 | Se afla in curtea fabricii de la Colibasi SO Euroweb L47 Este o legatura DART. | [12 empty] | FALSE
0 |  |  | EUROWEB PLUS OTOPENI | BI_0488_TR | BI_0488_TR | BU_0488_TR | EUROWEB PLUS OTOPENI | [12 empty] | FALSE
0 | giurgiu1 | BI0506_GIU1 | IMGB | BI_0543_T0 | BI_0543_T0 | BU_0543_T0 | Platforma IMGB Florin Antonescu-Director General Kvaerner IMGB S.A. tel 3012500,3012700,3012706/ fax: 3012701,3012501 |  | Cabinet Antrice SO (outdoor) cu sursa Hermes cu 3 redresori si baterie 1x155Ah sau 1x92Ah (front terminals). Cabinet Antrice pentru Wimax Alarmele de la cabinetele ANTRICE sunt inseriate si conectate in BTS astfel: EXTERNAL 16: MAINS POWER EXTERNAL 14: Redresor defect+High Temp+Intrare Sarcina Deschisa+Aer Conditionat EXTERNAL 10: Batery deep discharge+Sig. baterie deschisa+LVDS+Supratensiune |  |  | BU INT WEST |  |  |  |  | G3,8 Medi outdoor |  |  | FALSE |  |  |  | La BI0543 IMGB au fost swapate toate echipamentele TRANS si S.O. in cabinetul Antrice corespunzator TRANS si S.O.La Swap a participat Radcom si Dragos Dumitru din partea COM BUC West La acelasi site mai este instalat un cabinet Antrice destinat WiMax. Datorita faptului ca nu mai exista inca un cabinet BTS in afara de cel de GSM, alarmele externe ale celor 2 cabinete Antrice au fost cablate de Dragos in asa fel (senzorii din cele 2 cabinete au fost inseriati ) incat vom avea informatii din ambele cabinete.Singura problema va fi ca nu vom sti exact care cabinet a dat alarma! Oricum nu conteaza f. mult acest lucru pentru ca in cazul unei alarme ne vom deplasa la site.
0 | Obor |  | BSC OBOR | BI_0531_TN | BI_0531_TN | BU_0531_TN | Zona intersectiei B-dul Mihai Bravu si Sos. Colentina 23.02.2006 CDI: Administrator D-nul Tacu, Tel.: 021.642.45.63 | [12 empty] | FALSE
0 |  |  | ASTRA ZENECA | BI_0491_TR | BI_0491_TR | BU_0491_TR | SO KPNQ L85 Repr.KPNQ Mihai Dumitru. Tel. 0722764287 | [9 empty] | Dart+Telindus A2P |  |  | FALSE
0 |  |  | British Council | BU_0490_TR | BU_0490_TR | BU_0490_TR | Calea Dorobantilor, nr. 14 | [12 empty] | FALSE
0 | TNB | BI0530_TNB1 | TN/BSC-Universitate | BI_0530_TN | BI_0530_TN | BU_0530_TN | Tel. poarta : 021/ 315.15.01, 021/ 315.15.02 Lipseste siguranta de baterii nr1 de 125A la interiorul MTP 23.01.2004 SIL Shelter TRANS: sursa SAFT MTP54 G2 ,3xred,2xstring 140Ah (2004),Isarc.=24,1A echip: 1xOMSN 1660,1xNortel,3xAU,1XTelindus,6xStartex(DART),9xlink PDH,2xclime Mitsubishi,1xconvector alarme shelter TRANS :usa, mains faulty (cablate la echip OMSN1660). Shelter BSC:sursa SAFT MTP69 G2 ,7xred,4xstring 140Ah (2004),Isarc.=60,1A alarme shelter BSC:usa,rectifier Failure(ext-al-4), Batt.deep.dich (ext-al-1)!!!! Cele doua lalarme de energie apar imediat dupa disparitia tensiunii. echip: 1xBSC (3xrack),1xBTS MBI3,2xclime Mitsubishi ,1xconvector |  | Acces pe la intrarea I.L.Caragiale de pe strada Tudor Arghezi (linga Petrom).Traseu: pe la avizier-se ia lift pina la etaj 2-se intra pe usa din stinga lifturilor-se merge inainte si la dreapta pentru al doilea lift(daca se ajunge pe scena: privind catre scaune, in dreapta este casa liftului cu intrarea pe partea opusa)-se urca cu liftul pina la POD SCENA-se coboara pe partea opusa intrarii in lift-in stinga imediat pe perete se aprinde lumina-se traverseaza pe lungime podul si se iese prin dreapta (atentie la traversele de metal de deasupra)-se urca pe scari pina la scara verticala de metal-se iese prin chepeng si se vede shelterul cu BSC .Daca nu merge liftul anuntati la poarta sa vorbeascu cu liftierul sa-I dea drumul! Dl ing. Ciolacu poate fi gasit la 0213151501 (poarta) si ceri interior 196 |  |  | BU INT WEST | [7 empty] | TRUE |  |  |  | de schimbat un redresor SMR de tip nou +verificat configuratii SAFT G2+ remediere alarma FIRE!
0 |  |  | Frigotehnica | BI_0498_TR | BI_0498_TR | BU_0498_TR | Str. Torentului nr. 2-4 Vezi si Frigomedia |  | Se leaga prin Dart de BU_110 | [10 empty] | FALSE
0 |  |  | DHL BUC PABX | BI_0493_TR | BI_0493_TR | BU_0493_TR | DHL BUCURESTI Bogdan Radu: 0740305350 Marian Pletea 0740305307 | [12 empty] | FALSE
0 | SO Nerva Traian |  | Dita Import Export | BI_0482_TR | BI_0482_TR | BU_0482_TR | str. Octavian, nr. 42 (Sediu Connex ->Timpuri Noi pe Nerva Traian,stanga inainte de podul peste Dimbovita,chiar pe langa fabrica Timpuri Noi,pe strada Ion Minulescu si la a 5-a intersectie dreapta pe str. Octavian.) Pers. De contact: Vladimir Daboveanu.Tel: 0744.649.452 |  | Dart-ul este alimentat din priza de sub biroul secretarei. :) | [10 empty] | FALSE
0 | SO Pasteur |  | Calberson Romania | BI_0487_TR | BI_0487_TR | BU_0487_TR | Soseaua de centura,in spatele Carefor | [12 empty] | FALSE
0 | SO |  | Odaile | BI_0489_TR | BI_0489_TR | BU_0489_TR | Otopeni, soseaua Odaii Stanga la podul de la Otopeni pe soseaua de centura spre Mogosoaia si pe dreapta dupa ~2 km e o cladire albastra cu un luminator in forma de piramida. | [12 empty] | FALSE
0 | SO Pipera |  | KPNQWest P&G | BI_0492_TR | BI_0492_TR | BU_0492_TR | str. Dimitrie Pompei 9-9A, (IRIDE Center), sect. 2 |  | desfiintat azi 01.10.2004 de catre SVF . | [10 empty] | FALSE
0 |  |  | EUROGROUP PAJUREI | BI_0507_TR | BI_0507_TR | BU_0507_TR | STR PECETEI 7-9, BLOC 2, PAJURA | [12 empty] | FALSE
0 |  |  | Stanley Bet | BI_0509_TR | BI_0509_TR | BU_0509_TR | STR. ANIVERSARII NR. 41, SE3CTOR 3 |  | Persoana de contact: EMANUEL CHIOSEAUA Tel: 0740005078 Subcontractorul care executa lucrarea : CAMUSAT | [10 empty] | FALSE
0 |  |  | BUCAREST(BB10) | BU_0515_TN | BU_0515_TN | BU_0515_TN | Cladire ICPET (IMGB) | [12 empty] | FALSE
0 |  |  | TN/BSC-Eroilor | BI_0532_TN | BI_0532_TN | BU_0532_TN | Splaiul Independentei, Spitalul Municipal. | [12 empty] | FALSE
0 | BSC-TITAN |  | BSC-TITAN | BI_0533_TN | BI_0533_TN | BU_0533_TN | BABA NOVAC 20 BLOC 17 ETAJE 24A BUCURESTI SECTOR 3 Acces: cheie sau apel la interfon 071 ) Se intra in bloc ..in fata e AVIZIER …sub el este o cutiuta cu cheile de sus… |  | Presedinte: CHIRITA ION - (tel: 0721/292.470, ETAJ 17 TEL. 648.32.19) Administrator: ARHIP - (tel: 0720/265.652) |  |  | FEPER |  |  |  |  | BSC |  |  | TRUE
0 | Pipera | BI0449_PIP1 | Stefanesti-Tunari | BI_0541_T0 | BI_0541_T0 | BU_0541_T0 | Soseaua de centura, zona padurii Boldu-Cretuleasca/Stefanesti. |  |  |  |  | BU INT EAST |  |  |  |  | MBI5 |  |  | FALSE
0 | casapresei | BI0126_CAS1 | CORBEANCA - ZONA REZIDENTIALA | BE_0547_T0 | BE_0547_T0 | BU_0547_T0 | Corbeanca |  |  |  |  | BU INT EAST | [7 empty] | FALSE
0 |  |  | TINGANU | BE_0549_T0 | BE_0549_T0 | BU_0549_T0 | Tinganu, zona rezidentiala Cernica, Fundeni la nivel indoor, autostrada - Buc-C-ta la nivel incar | [12 empty] | FALSE
0 | casapresei |  | Mogosoaia-Otopeni | BE_0550_T0 | BE_0550_T0 | BU_0550_T0 | Soseaua de centura Mogosoaia-Otopeni respectiv sos.Odai nr.291-293,jud.Ilfov |  |  |  |  | FEPER |  |  |  | 5 | MBO2 | MBO2 |  | TRUE
0 |  |  | Magazinul Unirea-Indoor | BI_0553_T0 | BI_0553_T0 | BU_0553_T0 | Magazinul Unirea, Piata Unirii | [12 empty] | FALSE
0 | nervatraian | BI0663_NER1 | Mall Oltenitei-Indoor | BI_0554_T0 | BI_0554_T0 | BU_0554_T0 | Intersectie Oltenitei cu Giurgiului 0726/200.027 administratie Mall. Are cheia ASSA universala |  |  |  |  | BU INT EAST | [7 empty] | TRUE
0 | electronica2 | BI0505_ELE2 | Mall Lujerului-Indoor | BI_0555_T0 | BI_0555_T0 | BU_0555_T0 | Intersectie Lujerului cu B-dul Timisoara.Site comun cu CONNEX!Sunati la supervizare CONNEX se intra pe la intrarea din Bd.Timisoara, se coboara la subsol cu scara rulanta,pe langa ZAPP pe culoar se intra pe o usa metalica,se face dreapta apoi stanga,si prima usa pe stanga.Scrie CONNEX pe usa. |  | Supervizor General Mihai Guciu fax:3195051, centrala:4304040, 0722200236-supervizare vodafone |  |  | BU INT WEST |  |  |  |  | MBI 5 GSM |  |  | FALSE
0 |  |  | RTC-Crangasi | BI_0567_TR | BI_0567_TR | BU_0567_TR | RTC-Crangasi |  | Schimbat baterii in 06.04.06 2 rand de bat 140Ah | [10 empty] | FALSE
0 | TNB | BI0530_TNB1 | Mosilor-Sf.Vineri | BI_0593_T0 | BI_0593_T0 | BU_0593_T0 | Zona Mosilor; Sf. Vineri colt cu Calea Calarasi Str. Sf. Vineri nr.21A Bl.102, sc2 in caz de nevoie avem un set de chei la administrator et.2 ,usa din fata liftului. |  |  |  |  | BU INT WEST |  |  |  | 6 | MBI5 | MBI3 DCS |  | FALSE
0 |  |  | Drumul-Taberei_Parc | BI_0594_T0 | BI_0594_T0 | BU_0594_T0 | Drumul Taberei |  | Pastreaza acoperirea BU_118 | [10 empty] | FALSE
0 | casapresei2 | BI0126_CAS2 | Averescu_Clucerului | BI_0595_T0 | BI_0595_T0 | BU_0595_T0 | Zona intre strazile Clucerului si Averescu; Dupa BU_106 pe dreapta; Este indoor. Str. Nicolae Racota Nr.8 Bl. 76A Sect 1 |  | Aceeasi acoperire cu BU_106; Adm. la et 4 ap. 18. Camera este vis-à-vis de iesirea pe terasa; |  |  | BU INT EAST | [7 empty] | FALSE
0 |  |  | Primaverii | BI_0597_T0 | BI_0597_T0 | BU_0597_T0 | Primaverii, Mircea Eliade |  | Pastreaza acoperire BU_298 | [10 empty] | FALSE
0 |  |  | Aviatorilor | BI_0599_T0 | BI_0599_T0 | BU_0599_T0 | Aviatorilor, Ion Mincu |  | Pastreaza acoperirea lui BU_165. | [10 empty] | FALSE
0 |  |  | Lindab | BI_0632_RP | BI_0632_RP | BU_0632_RP | In incinta sediului Lindab, pe soseaua de centura. |  | Repetor AVITEC cu 4 canale cu sistem de antene distribuite (2 antene). | [10 empty] | FALSE
0 | ploiesti3 | BE0445_PLO3 | Ploiesti - Parc Industrial | BE_0634_T0 | BE_0634_T0 | BU_0634_T0 | Zona Parc Industrial Ploiesti Depozit - garaj Baumit |  | acoperire indoor pentru parc industrial Ploiesti |  |  | BU EXT | [7 empty] | FALSE
0 | targoviste | BE0781_TRG1 | BOGATI | BE_0635_T0 | BE_0635_T0 | BU_0635_T0 | Localitatea Bogati , jud.Arges in locul numit "Dealul lui Nan" Drumul vechi de Pitesti, intre Gaiesti si Topoloveni dreapta la indicator. In centrul comunei, la monument, se face stanga. RR: DIG |  | Electrica Topoloveni 0248 / 666 417;0248/205353 CDI, 05.12.`06: Post politie Bogati 0248/655210 Ag. Ghencea Claudiu 0744577215 (pt. reclamatie furt platbanda) |  |  | BU EXT |  |  |  | 16 | MBI3 |  |  | TRUE
0 | constanta5 | BE0524_CON5 | SANTIER NAVAL CAPUL MIDIA | BE_0636_T0 | BE_0636_T0 | BU_0636_T0 | pilon existent Rompetrol |  |  |  |  | CT | [7 empty] | FALSE
0 | constanta3 | BE0455_CON3 | OVIDIU - VALEA NEAGRA | BE_0637_T0 | BE_0637_T0 | BU_0637_T0 | Ovidiu-Valea Neagra |  |  |  |  | CT | [7 empty] | FALSE
0 | targoviste | BE0781_TRG1 | Barbuletu | BE_0640_T0 | BE_0640_T0 | BU_0640_T0 | Inainte de Petrom Voinesti se face dr. catre Izvoare (Riul Alb); in Barbuletu (la primarie) se face st.; in dreptul portii cu lei se face dr. pe langa fantana; urca dealul si se face dr. pe coama pana la pilon. Varful lui Iacob RR: DIG |  | Saft G2. |  |  | BU EXT |  |  |  |  | MBI5 |  |  | FALSE
0 | ploiesti3 | BE0445_PLO1 | Telega | BE_0642_T0 | BE_0642_T0 | BU_0642_T0 | Telega, dealul Paraschiva Se intra in Telega pana in varful pantei, se face dreapta pe drum secundar cu piatra cubica, stanga in dreptul casei galbene pe drum neasfaltat pe sub linia de 20kV. Drumul trece trece pe langa pilon (50m mers pe jos). |  | P.T.168 |  |  | BU EXT |  |  |  | 6 | MBO1 |  |  | TRUE
0 | pipera | BI0449_PIP1 | Gogol 1 | BI_0648_T0 | BI_0648_T0 | BU_0648_T0 | Strada Nikolai Gogol Nr. 1A , sediul AUTOMEDIA; Acces intre orele: 9 - 18 la Automediain timpul programului de lucru;ODU tot 9 - 18 in functie de prezenta proprietarului; |  | din Piata Aviatorilor spre Amb. Chinei prima la dreapta (Bd. Mircea Eliade) apoi prima la stanga (Turgheniev) si prima la dreapta (Gogol) site la sediul Automedia pe stanga; echipamentul este chiar la intrare pe dreapta langa usa de intrare; |  |  | BU INT EAST | [7 empty] | FALSE
0 | vernesti | BE0748_VRN1 | Piatra-Tigveni | BE_0667_T0 | BE_0667_T0 | BU_0667_T0 | Sat Piatra, Com Tigveni, Jud Arges Pe drumul national Curtea de Arges-Rm. Valcea se intra in comuna Piatra si la 20 de metri se face stanga , site-ul este in curtea unui cetatean , nu exista acces direct la site . LE 20kV Cepari |  | Lbu 68 poarta. Baterii noi din 2006. In NOIEMBRIE 2006 la o intrerupere de tensiune UPS a tinut 5 ore fara sa dea deep discharge. Bransamentul este aflat la prima curba la stanga de la site de pe DN C. de Ag - Valcea |  |  | AG |  |  | 0.5 | 3 | MBO2 |  |  | TRUE | 1x100A baterii din 2006 + bat din 2006 la UPS
0 | Dorobanti | BI0502_DOR2 | BU_EDGE_Buzesti | BI_0685_T0 | BI_0685_T0 | BU_0685_T0 | Strada Buzesti, nr. 62-64, Cladirea ProCredit Bank; Cu liftul pana la ultimul etaj, imediat in dreapta usa scara de serviciu, se iese pe terasa. |  | Pt probleme de energie sau acces vorbiti cu dl. Nicu Vaduva ( Site Manager ) : 0729.887.557. Dijunctor si priza de grup in spatele cladirii, intrarea spre parcarea subterana. |  |  | BU INT EAST |  |  | 0.5 |  | MBI5 | MBI5 DCS |  | FALSE
0 |  |  | Relad-HQ | BI_0719_TR | BI_0719_TR | BU_0719_TR | calea victoriei 155, bucuresti | [12 empty] | FALSE
0 | targoviste | BE0781_TRG1 | Steaua Electrica | BE_0267_T0 | BE_0267_T0 | BU_0267_T0 | SC STEAUA ELECTRICA SA - Str. Garii, nr. 1, Fieni, Jud. Dambovita Site-ul este receptionat din 30.06.04. Nu exista chei. Accesul se face pe baza legitimatiei Orange. La poarta intrebati de Dl. DARVARU ION - Sef Dept. Mecanic (tel : 0245.213.751) Cererea de acces pt. ALC catre Dl. CATALIN PETRESCU - Dir. Tehnic (fax : 0245.204.168) |  | poarta: 0245/774 259; Electrician sef Florin: 0721/979 832 |  |  | BU EXT |  |  |  | 3 | MBO1 |  |  | FALSE
0 | SO Electronica |  | PHARMA SUPORT_SO | BI_0495_TR | BI_0495_TR | BU_0495_TR | Gara Dealu Spirii nr. 2, Bucuresti | [12 empty] | FALSE
0 |  |  | Equant Transford | BI_0496_TR | BI_0496_TR | BU_0496_TR | B-dul.Ficusului, nr.1 Lelia Coman 201.7792 MIHAI PETCU 0724.343116 |  | LMDS Casa presei | [10 empty] | FALSE
0 | SO |  | ING-Felix28_SO | BI_0470_TR | BI_0470_TR | BU_0470_TR | str. Dr. Felix, nr. 28 | [12 empty] | FALSE
0 | SO |  | ING-Felix49_SO | BI_0471_TR_C1 | BI_0471_TR_C1 | BU_0471_TR_C1 | str. Dr. Felix, nr. 49 | [12 empty] | FALSE
0 | SO |  | ING-Popisteanu_SO | BI_0472_TR | BI_0472_TR | BU_0472_TR | Av.Popisteanu nr16 | [12 empty] | FALSE
0 | SO Ploiesti |  | ING-Ploiesti_SO | BE_0473_TR | BE_0473_TR | BU_0473_TR | Vasile Alecsandri nr.4 | [12 empty] | FALSE
0 | SO |  | ING-Sanatescu_SO | BI_0474_TR | BI_0474_TR | BU_0474_TR | Av.Sanatescu nr53 | [12 empty] | FALSE
0 | SO |  | ING-Magheru_SO | BI_0475_TR | BI_0475_TR | BU_0475_TR | Magheru nr.32-34 | [12 empty] | FALSE
0 | SO Pitesti |  | ING-Pitesti_SO | BE_0476_TR | BE_0476_TR | BU_0476_TR | I.C.Bratianu nr 28 | [12 empty] | FALSE
0 | SO |  | ING-Unirea_SO | BI_0477_TR | BI_0477_TR | BU_0477_TR | Splaiul Unirii nr.72 | [12 empty] | FALSE
0 | SO |  | Mobimax-Bucuresti | BI_0479_TR | BI_0479_TR | BU_0479_TR | Calea Grivitei nr.355-357, etaj 13, Sediul GRIRO | [12 empty] | FALSE
503 | Repetor |  | DRTV Litoral | BE_0450_TR | BE_0450_TR | BU_0450_TR | Inainte de iesire din Eforie Sud pe directia spre Mangalia, dupa Petrom, un drum la dreapta cu trecere peste calea ferata si apoi ~ 1Km |  | D-l Vulpe si d-l Zotic, 0241.748686, 0241.661799 | [7 empty] | USY |  |  | FALSE
0 | ploiesti2 | BE0456_PLO2 | Mizil | BE_0250_T0 | BE_0250_T0 | BU_0250_T0 | Electrica Mizil 0244/251350 Romtelecom Mizil |  | miniG3,8 baterii 1x100Ah IUNIE 2006 |  |  | BU EXT | [7 empty] | FALSE
0 | SO Ploiesti |  | RDS Baduc_Ghermanesti_SO | BE_0766_TR | BE_0766_TR | BU_0766_TR | La iesirea din ghermanesti, pe stanga, curte cu gard albastru, scrie Baduc pe cladire. | [12 empty] | FALSE
0 |  |  | Rompetrol_Ploiesti | BE_0977_TR | BE_0977_TR | BU_0977_TR | Rafinaria Vega Ploiesti Constantin Marinoiu 0744686824 |  | ?0745023133 | [10 empty] | FALSE
0 | SO Constanta |  | LAFARGE MEDGIDIA SO | BE_0992_TR | BE_0992_TR | BU_0992_TR | Str. Poporului nr. 1, Medgidia | [12 empty] | FALSE
0 | SO |  | One5 - IPA Building | BI_0973_TR | BI_0973_TR | BU_0973_TR | Cladirea IPA S.A., Bd. Mircea Eliade nr 18, etaj 4 | [12 empty] | FALSE
0 | SO Rank Xerox |  | Adisam_SO_Bucuresti | BI_0958_TR | BI_0958_TR | BU_0958_TR | Splaiul Unirii nr 10, Bl. B5, Sc.2, Et.3, Ap.31 | [12 empty] | FALSE
0 | SO Pitesti |  | ROMTEL_PITESTI | BU_0942_TR | BU_0942_TR | BU_0942_TR | Pitesti, jud. Arges | [12 empty] | FALSE
0 |  |  | PH.11_Gheorghe Manu | BI_0937_T0 | BI_0937_T0 | BU_0937_T0 | Piata Sf voievozi, str. General Gheorghe Manu. | [12 empty] | FALSE
0 | dorobanti | BI0502_DOR1 | Romanian Publishing Group, indoor | BI_0936_T0 | BI_0936_T0 | BU_0936_T0 | Bd. Mircea Eliade 18, Cladirea AUTOMATICA, etaje 9 si 10. Dl. Dinu tel. 0724100167 este electricianul cu program 9-16. |  | Se intra prin partea dreapta a cladirii cum te uiti la ea.Cheile sint la etaj 9, domnul Marinescu .Se urca la ultimul etaj(la nivelul terasei) linga camera troliului. |  |  | BU INT EAST |  |  |  |  | MBO2 |  |  | FALSE
0 |  |  | Sofitel_TEST_GPRS | BI_0915_T0 | BI_0915_T0 | BU_0915_T0 | Hotelul Sofitel, Bd. Expozitei 2 | [12 empty] | FALSE
0 | SO Pasteur |  | GALLAHER Romania | BI_0499_TR | BI_0499_TR | BU_0499_TR | Bucuresti, bd.Iuliu Maniu 220B, sector 6 | [12 empty] | FALSE
0 | SO Casa Presei |  | WTC-Michelin | BI_0794_TR | BI_0794_TR | BU_0794_TR | WTC, Bdul Expozitiei nr. 2, corp D | [12 empty] | FALSE
0 | SO Pitesti |  | Dr. Oetker Curtea de Arges | BE_0791_TR | BE_0791_TR | BU_0791_TR | Sediul firmei Dr.Oetker, Curttea de Arges | [12 empty] | FALSE
0 | SO Pasteur |  | Dr. Oetker Bucuresti Centura | BI_0790_TR | BI_0790_TR | BU_0790_TR | Sos. De Centura nr 13, Sediu Dr.Oetker, Chiajna | [12 empty] | FALSE
0 | SO Pasteur |  | IPSO Otopeni | BI_0780_TR | BI_0780_TR | BU_0780_TR | OTOPENI - SOS. BUCURESTI PLOIESTI NR.145, SECTOR 1 | [12 empty] | FALSE
0 | SO Pasteur |  | Midocar | BI_0779_TR | BI_0779_TR | BU_0779_TR | sos Odaii 219-225, sect 1, Bucuresti; | [12 empty] | FALSE
0 | SO Nerva Traian |  | KPMG | BI_0778_TR | BI_0778_TR | BU_0778_TR | Calea Serban Voda 133 (Business Centre la Arta Grafica) |  | Manager IT: Nicu Scarlat 0744/339.019; Marius Vasilescu: 0744/655.826 | [10 empty] | FALSE
0 | SO Pipera |  | EQUANT Pipera | BI_0777_TR | BI_0777_TR | BU_0777_TR | Sediul EQUANT, Strada Dimitrie POMPEI | [12 empty] | FALSE
0 | SO |  | EQUANT, Romtelecom Victoria | BI_0776_TR | BI_0776_TR | BU_0776_TR | Romtelecom Victoria, Cladirea noua, etajul 3, sala echipamente Equant. Doru dumitrache 0766301963 0214002140 | [12 empty] | FALSE
0 | SO Nerva Traian |  | ACCOR | BI_0774_TR | BI_0774_TR | BU_0774_TR | Calea Serban Voda 133 corp C | [12 empty] | FALSE
0 | SO Pitesti |  | Magazin Piese de Schimb CPS Bradu | BE_0768_TR | BE_0768_TR | BU_0768_TR | DN 67,KM 2,7,Localitatea Bradu, Jud. Arges | [12 empty] | FALSE
0 | SO Constanta |  | Lapusneanu_SO | BE_0759_TR | BE_0759_TR | BU_0759_TR | B-dul Alexandru Lapusneanu nr. 13 camera 211 | [12 empty] | FALSE
0 | SO Dorobanti |  | Banca Romaneasca - Unirii | BI_0757_TR | BI_0757_TR | BU_0757_TR | Bulevardul Unirii Nr. 35 | [12 empty] | FALSE
0 | pipera | BI0449_PIP1 | Pipera - Tunari | BI_0686_T0 | BI_0686_T0 | BU_0686_T0 | Sos. Pipera - Tunari BTS la baza pilonului CONNEX din Pipera. Pentru acces S/T trebuie sunata cu ceva timp inainte d-na Cristina HANCU 0722345043. Accesul nostru e permis, trebuie doar anuntat dl. Silviu Luican=chief OMC : 0722250001 |  |  |  |  | BU INT EAST |  |  |  |  | MBO2 |  |  | FALSE
0 | ploiesti2 | BE0456_PLO2 | Plopeni, Parc industrial | BE_0639_T0 | BE_0639_T0 | BU_0639_T0 | Parc Industrial Plopeni 0244/220000 sau 0244/221381 int1472 statia electrica 24/24 spatiul inchiriat de TRIANGLE SRL Director tehnic 0723/931.854 Stanescu Victor Electrica 0244/307129 Campina Persoana contact ( pt.cerere acces) Iulian Dinca 0722 737 688; Mocanu (electric) 0746 798 795. Al.19 - lipsa faza UPS |  |  |  |  | BU EXT |  |  |  | 3 | MBO1 |  |  | TRUE
0 | constanta5 | BE0524_CON5 | Rompetrol-Petromidia | BE_0618_T0 | BE_0618_T0 | BU_0618_T0 | SC ROMPETROL RAFINARIE -Complexul Petromidia S.A. DJ226 km. 23 |  |  |  |  | CT | [7 empty] | FALSE
0 |  |  | Farmexim_Buc | BI_0469_TR | BI_0469_TR | BU_0469_TR | str. George Constatntinescu, nr. 2 | [12 empty] | FALSE
0 | SO Dorobanti |  | Allianz Tiriac_SO | BI_0463_TR | BI_0463_TR | BU_0463_TR | Caderea Bastiliei nr.80-84 |  | Legat prin LMDS de DOROBANTI | [10 empty] | FALSE
0 | pipera | BI0449_PIP1 | ITC | BI_0943_T0 | BI_0943_T0 | BU_0943_T0 | ITC - fostul sediu Alcatel, str. Floreasca M4M se afla la et. 4. Relatii la tel. 2331839, Dl. Ungureanu C-tin . Accesul se face dupa programul: Luni-Joi orele 9.00-18.00 si Vineri orele 9.00-15.00. |  |  |  |  | BU INT EAST |  |  |  |  | M4M |  |  | FALSE
0 | casapresei2 | BI0126_CAS2 | CONNEX TVR | BI_0535_T0 | BI_0535_T0 | BU_0535_T0 | Cladirea din P-ta Charles de Gaule. Et.17 (lift pana la 16); Camera tehnica CONNEX. |  | Persoana de contact pentru acces: Daniel Adam -0722596015. Parcare la subsol (-2, -5) pe loc de vizitator. SAFT MTP 69, 3 SMR. Legatura Abis prin SDH-Conex --- SDH-Orange |  |  | BU INT EAST | [7 empty] | FALSE
455 | constanta3 | BE0455_CON3 | MSC Constanta | BE_0455_TN | BE_0455_TN | BU_0455_TN | B-dul I.C. Bratianu nr. 242 , Constanta | GE |  |  |  | CT |  |  |  |  | MBO2 |  |  | FALSE
0 | SO |  | ABN AMRO Bank Buc | BI_0458_TR | BI_0458_TR | BU_0458_TR | ANASTASIE SIMU NR.1, Sector 1, etaj 1; | [12 empty] | FALSE
0 | ploiesti2 | BE0456_PLO2 | Saftica DINAMO | BE_0311_T0 | BE_0311_T0 | BU_0311_T0 | E60 in localitatea Saftica baza sportiva Dinamo; poarta pe dr.; fara chei Antenele pe nocturna administrator dl. Traian Molie 0742103319 |  |  |  |  | BU EXT |  |  |  | 2 | MBI5 |  |  | TRUE
0 | SO Vergului |  | KPNQWest Euromedic | BI_0466_TR | BI_0466_TR | BU_0466_TR | Sos. Fundeni nr 258 | [12 empty] | FALSE
0 | Pitesti2 | BE0409_PIT2 | Orange Shop Pitesti | BE_0809_T0 | BE_0809_T0 | BU_0809_T0 | Orange Shop Pitesti. In parcarea de la Hotel Muntenia lasi masina si mergi pe strada pietonala la stanga. Pe partea stanga a strazii, vis-à-vis de bibloteca este magazinul. RR este pe bloc cu intrarea prin spatele blocului. Acces la BTS numai in timpul programului (se deschide la 8). Sef magazin Viorel Constantin (tel. 0513) sau 0465. |  | Trebuie luata cheie de la administratorul blocului pentru interfon si poate pentru terasa. |  |  | AG |  |  |  | 0 | M5M |  |  | FALSE
503 | Dorobanti | BI0502_DOR1 | Floreasca 60 | BI_0701_T0 | BI_0701_T0 | BU_0701_T0 | Calea Floreasca 60 (aproape de stadinul Dinamo) |  | Acces conform programului: 08:00 - 17:00; Secretariat: 021.230.98.28; pt. chei acces: Dl. Radu Imbrea: 0741.363.452 sau Dl. Ionita Alexandru, (etajul 8); echipamentul PDH se afla la etajul 10 intr-o camera langa usa de acces la terasa (micro-bts-ul se afla pe terasa in dreapta etajul 10); usa de la terasa este deschisa tot timpul. Ca sa ajungi la ODU iti trebuie o scara sa urci pe casa scarii acolo unde se afla Odu | M4M |  | BU INT EAST |  |  | 0.5 |  | M5M |  |  | FALSE
0 | SO |  | Adisam | BI_0568_TR | BI_0568_TR | BU_0568_TR | Bucuresti, Bd. D-Cantemir, nr.1, Bl, B2, sc.2, et.8, sector 4, bloc SITRACO | [12 empty] | FALSE
0 | SO |  | ABN AMRO_ | BU_0029_T0 | BU_0029_T0 | BU_0029_T0 | Bucuresti , Str. Piata Montreal nr. 10, et.2, sector1 | [12 empty] | FALSE
0 | pipera | BI0449_PIP1 | Orange_Corporate | BI_0983_T0 | BI_0983_T0 | BU_0983_T0 | str. Barbu Vacarescu, nr. 313-321, sediul Orange_Corporate |  |  |  |  | BU INT EAST | [7 empty] | FALSE
0 | electronica2 | BI0505_ELE2 | Mall_Militari_macro | BI_0588_T0 | BI_0588_T0 | BU_0588_T0 | B-dul Timisoara nr.49 ,bl.CC6 , sc.A+B , sector 6 , BUC vis-à-vis de MALL Militari Are priza de grup in stinga blocului si disjunctor in scara A pe perete in stanga; |  |  |  |  | BU INT WEST |  |  |  |  | MBI5 | MBI5 |  | FALSE
0 | SO Ploiesti |  | KPN STEROM Campina | BE_0702_TN | BE_0702_TN | BU_0702_TN | Hasdeu Street nr. 1, CAMPINA, 2150 | [12 empty] | FALSE
0 |  |  | ALCATEL CONECT | BI_0517_TR | BI_0517_TR | BU_0517_TR | Cladire Conect Pipera, etj1, IT Thales |  | Iulian (firma Thales) 0720046565 | [10 empty] | FALSE
0 |  |  | BRD UNIRII | BI_0058_TR | BI_0058_TR | BU_0058_TR | Bd. Unirii nr. 64, bl. K4, sect.4 | [12 empty] | FALSE
0 | SO Pipera |  | GTS_Geosystems_SO | BU_0049_TR | BU_0049_TR | BU_0049_TR | Com. Voluntari, Sat Pipera, Drumul Potcoavei 48 | [12 empty] | FALSE
0 | SO BRD |  | Baduc_Central | BI_0711_TR | BI_0711_TR | BU_0711_TR | Maior Alexandru Campineanu 9-11 |  | Dan Ioan Pechi 0740111250 | [10 empty] | FALSE
0 | SO BRD |  | Baduc_Plevnei | BI_0945_TR | BI_0945_TR | BU_0945_TR | calea Plevnei 159, Sector 6 | [12 empty] | FALSE
0 | SO | BI0449_PIP1 | Baduc_Popesti_Leordeni | BI_0950_TR | BI_0950_TR | BU_0950_TR | Popesti Leordeni |  |  |  |  | BU INT EAST | [7 empty] | FALSE
0 | SO BRD |  | Baduc_Vigoniei | BI_0723_TR | BI_0723_TR | BU_0723_TR | Vigoniei 5-7, Sector 5 | [12 empty] | FALSE
0 |  |  | Baneasa Giurgiu | BE_0644_T0 | BE_0644_T0 | BU_0644_T0 | SC ICITID Baneasa (institut de cercetare irigatii etc) Com .Baneasa . jud Giurgiu Contact : D-l Voicu 0722515214 sau secretariat 0246285024 si 0246285023 tel. Disp.Conel Giurgiu.0246929 electrica 0246 211265 |  | SOS BUC-GIURGIU, INDICATOR LA STANGA DE OLTENITA, SE MERGE CALE DE 3 COMUNE, LA IESIREA DIN COMUNA BANEASA, PE DREAPTA SE FACE UN DRUM ASFALTAT CATRE SOCIETATE (PANCARDA LA INTRARE PE DRUM); SITE IN SPATELE CLADIRILOR; INTRARE PRIN STANGA ACESTORA; | [7 empty] | MBO1 |  |  | FALSE
0 | matau | BE0451_MAT1 | Vulturesti | BE_0539_T0 | BE_0539_T0 | BU_0539_T0 | Localitatea Vulturesti,sat Tobosari ,jud.Arges, Din Titesti, dreapta spre Valea Stanei; in localitatea Vulturesti dreapta spre Barzesti, dupa pod inainte, mergi pe ulita pana dai cu masina in BMPT.Prop MARINESCU telef 0744/302.159, 0248/296.365 P.T.Vulturesti2 |  | 2x140Ah Saft G2 |  |  | AG |  |  |  | 10 | MBI5 |  |  | FALSE
0 | SO Electronica |  | AAA Auto Bucuresti | BI_0403_TR | BI_0403_TR | BU_0403_TR | Cladirea Iveco, vis-à-vis de Mac Donalds | [12 empty] | FALSE
0 | SO Vergului |  | Frigomedia | BU_0574_TR | BU_0574_TR | BU_0574_TR | str. Torentului 2-4 Vezi Frigotehnica | [12 empty] | FALSE
0 | BRD HQ |  | BRD HQ | BI_0598 | BI_0598 | BU_0598 | Splaiul Independentei 15, Bl.100, Sc.5 Atentie legatura de MW este speciala cu IDU cu E3 ( iesire pe coax ) | [12 empty] | FALSE
0 | TNB | BI0530_TNB1 | Hristo-Botev | BI_0565_T0 | BI_0565_T0 | BU_0565_T0 | Str. Hristo-Botev, nr. 10, sector 3 Admin. Etj 8 ap. 15 Melania Ghitau tlf 021/3157426 |  | inlocuieste BU_099; A tinut 3 ore pe bat 23.03.06 (mai pica si si BU_837) |  |  | BU INT WEST | [7 empty] | FALSE
0 | nervatraian | BI0663_NER1 | Suter | BI_0666_T0 | BI_0666_T0 | BU_0666_T0 | 121 MARKETING S.R.L., Aleea Suter Nr. 10 ONE TWO ONE MARKETING SRL La parcul Carol se urca pe linia de tramvai si se face prima strada la dreapta, apoi iarasi prima la dreapta. |  | 0730/121.033 Cirje Paul 021.3356460 - la sediu -Andrei Andreescu 0730.121.080 |  |  | BU INT EAST |  |  |  |  | M5M |  |  | FALSE
0 | SO Pipera |  | Ringier | BI_0047_TR | BI_0047_TR | BU_0047_TR | str.D.Pompei nr 6 | [12 empty] | FALSE
0 | slobozia | BE0582_SLO1 | Chiciu | BE_0353_T0 | BE_0353_T0 | BU_0353_T0 | Ferma Chiciu, turn de apa. La coborarea de la bac se tine drumul spre Ostrov; se trece de vama si de blocuri; pe dreapta este poarta fermei - daca este deschisa se intra si se urca pana la turnul de apa - daca este inchisa se ocoleste gardul. SC OSTROVIT: secretariat 0788/392294, fax 0241/857.545, Nistor (hidro) 0724/223584, Director Ilinca 0788/414160, Iulica (bac) 0744/696831 |  | Conel Baneasa: 0241/850.585; Conel Inalta: 0241/850.356;Dispecer 0241/805992 17.01.06 a fost inlocuit IDU - daca mai cade legatura tb. Inlocuit ODU. RDI A fost inlocuit ODU 24.02.07. |  |  | BU EXT |  |  |  | 5 | MBO1 |  |  | TRUE
0 | giurgiu2 | BI0506_GIU2 | Bacalbasa Sud | BI_0563 T0 | BI_0563 T0 | BU_0563 T0 | Str. Anton Bacalbasa nr.15,bloc 119 , sc1,sector 4 cod usa intrare in bloc:12345C |  | GORDITA MIHAI Presedinte 6341877 , ap19 |  |  | BU INT WEST | [7 empty] | FALSE
0 |  |  | Autorom | BI_0927_RP | BI_0927_RP | BU_0927_RP | Service AUTOROM , | [9 empty] | RP Algon |  |  | FALSE
0 |  |  | Spectrum | BI_0434_RP | BI_0434_RP | BU_0434_RP | SPECTRUM BUCURESTI SRL , Sos. Mihai Bravu, Nr 62 A | [9 empty] | RP Algon |  |  | FALSE
0 | SO Financial Plaza |  | UM 975 | BI_0465_TR_ | BI_0465_TR_ | BU_0465_TR_ | Bd libertatii nr.14 | [12 empty] | FALSE
0 | SO Electronica |  | Semanatoarea_DART | BI_0993_TR | BI_0993_TR | BU_0993_TR | Splaiul Independentei 319 | [12 empty] | FALSE
0 |  |  | Rompetrol_Bucuresti | BI_0991_TR | BI_0991_TR | BU_0991_TR | Str. George Cosbuc, nr. 42-44 | [12 empty] | FALSE
0 | SO Burnitei |  | Policolor_Bucuresti_PABX_SO | BI_5002_TR | BI_5002_TR | BI_5002_TR | Incinta fabricii Policolor Bd.Theodor Palady nr.51 Sect.3 Costache Virgiliu 0740.271143 | [12 empty] | FALSE
0 |  |  | Golden Tulip | BI_0438_RP | BI_0438_RP | BU_0438_RP | [13 empty] | FALSE
0 |  |  |  | BI_0438 RP | BI_0438 RP | BU_0438 RP | Calea Victoriei GOLDEN TULIP (la subsol) vis-a-vis de Cazino Casa Vernescu |  | Birourile de la subsol unde isi desfasoara activitatea o parte din angajatii DNB VICTORIA TOWER S.R.L.; totodata imbunatatire in sala cazanelor | [10 empty] | FALSE
0 |  |  | Ogilvy | BU_0268 SO | BU_0268 SO | BU_0268 SO | Grigore Alexandrescu 86 | [12 empty] | FALSE
0 | MSC |  | Slobozia_EDGE41 | BE_0100_T0 | BE_0100_T0 | BE_0100_T0 | Chimiei Slobozia |  | BU_455 | [10 empty] | FALSE
0 |  |  | Tineretului | BE_0101_T0 | BE_0101_T0 | BE_0101_T0 | Giurgiu Str. Tineretului, Bl. Turn B2, Sc. A |  | sef tura electrica Giurgiu : 0723 801719 | [10 empty] | FALSE
0 |  |  | Cumpana | BE_0102_T0 | BE_0102_T0 | BE_0102_T0 | Cumpana | [12 empty] | FALSE
0 |  |  | Runcu | BE_0103_T0 | BE_0103_T0 | BE_0103_T0 | Runcu | [12 empty] | FALSE
0 | ploiesti3 | BE0445_PLO3 | Carrefour Ploiesti | BE_0757_T0 | BE_0757_T0 | BE_0757_T0 | Carrefour Ploiesti - Str: Km 0, drumul catre Brasov langa Metro Alex Matei Sef IT 0744/264.248 irinel : 0752.310072 |  | Alarma ext. 16: Mains Power Failure sursa de la MW. |  |  | BU EXT |  |  |  |  | MBI5 |  |  | FALSE
0 |  |  | Posesti | BE_0104_T0 | BE_0104_T0 | BE_0104_T0 | Posesti | [12 empty] | FALSE
0 |  |  | Equant Glass Calarasi | BE_5000_TR | BE_5000_TR | BE_5000_TR | teren intravilan tarlaua 72 , Calarasi | [12 empty] | FALSE
0 |  |  | Cutitul de Argint | BI_0310_T0 | BI_0310_T0 | BI_0310_T0 | Zona strazilor Cutitul de argint, Mitropolit Grigore, Veniamin Costache. | [12 empty] | FALSE
0 |  |  | Calea Rahovei | BI_0311_T0 | BI_0311_T0 | BI_0311_T0 | Zona de cautare cuprinsa intre Calea Rahovei si Blvd George Cosbuc. | [12 empty] | FALSE
0 |  |  | Brezoianu | BI_0312_T0 | BI_0312_T0 | BI_0312_T0 | Zona strazilor Brezoianu, Vraca, Constantin Mille | [12 empty] | FALSE
0 |  |  | Mamaia Majestic | BE_0341_T0 | BE_0341_T0 | BU_0341_T0 | Shelter pe Hotel Majestic Mamaia | [12 empty] | FALSE
0 |  |  | Calea Ferentarilor | BI_0313_T0 | BI_0313_T0 | BI_0313_T0 | Ferentari - Pieptanari - Trompetului | [12 empty] | FALSE
0 |  |  | Brancoveanu_Luica | BI_0314_T0 | BI_0314_T0 | BI_0314_T0 | Intersectia Constantin Brancoveanu cu Turnu Magurele,bl.30,nr.28,sc.2,str. Constantin Brancoveanu | [12 empty] | FALSE
0 |  |  | Cristian_Pascal | BI_0315_T0 | BI_0315_T0 | BI_0315_T0 | Strada Cristian Pascal | [12 empty] | FALSE
0 |  |  | Drumul_Sarii | BI_0317_T0 | BI_0317_T0 | BI_0317_T0 | Drumul Sarii - Garofeanu | [12 empty] | FALSE
0 |  |  | Drumul Taberei - Tincani | BI_0318_T0 | BI_0318_T0 | BI_0318_T0 | Strada Tincani | [12 empty] | FALSE
0 |  |  | Drumul TTaberei - Aleea Parvan | BI_0319_T0 | BI_0319_T0 | BI_0319_T0 | Zona strazii Aleea Parva nr 6, BL C37, Sc1 |  |  |  |  | BU INT WEST | [7 empty] | FALSE
0 |  |  | Filaret | BI_0320_T0 | BI_0320_T0 | BI_0320_T0 | Zona Garii Filaret | [12 empty] | FALSE
0 |  |  | Avrig | BI_0321_T0 | BI_0321_T0 | BI_0321_T0 | Strada Avrig | [12 empty] | FALSE
0 |  |  | Lucretiu Patrascanu | BI_0322_T0 | BI_0322_T0 | BI_0322_T0 | Bd Lucretiu Patrascanu | [12 empty] | FALSE
0 |  |  | Lunca Bradului | BI_0323_T0 | BI_0323_T0 | BI_0323_T0 | Strada Lunca Bradului | [12 empty] | FALSE
0 |  |  | Popa Nan | BI_0324_T0 | BI_0324_T0 | BI_0324_T0 | Daniel Barclan, Moise Nicoara, Matei Basarab | [12 empty] | FALSE
0 |  |  | Camil Ressu | BI_0325_T0 | BI_0325_T0 | BI_0325_T0 | Intersectia Ramnicu Sarat cu Camil Ressu | [12 empty] | FALSE
0 | Titan |  | Ramnicu Valcea | BI_0326_T0 | BI_0326_T0 | BI_0326_T0 | Str George Bogdan Tudor nr.1 Bl.22 C Sc.1 | [12 empty] | FALSE
0 |  |  | Vatra Luminoasa | BI_0327_T0 | BI_0327_T0 | BI_0327_T0 | Vatra Luminoasa | [12 empty] | FALSE
0 |  |  | Pantelimon Catelu | BI_0328_T0 | BI_0328_T0 | BI_0328_T0 | Intersectia Industriilor cu Grigore Iancu | [12 empty] | FALSE
0 |  |  | FILDAS_BU_SO | BI_5000_TR | BI_5000_TR | BI_5000_TR | St. SOS Giulesti Nr.333 , Sector 6 | [12 empty] | FALSE
0 |  |  | KASOLVENTIA__ | BI_5001_TR | BI_5001_TR | BI_5001_TR | Dimitrie Pompei nr. 9-9A |  | Radu Dafinei 0723.508.694 | [10 empty] | FALSE
0 | giurgiu1 | BI0506_GIU1 | Obregia nou | BI_0562_T0 | BI_0562_T0 | BU_0562_T0 | Bd. Alexandru Obregia Nr. 18, bloc.18 |  | Indoor pe B-dul Obregia colt Tarnava Mica / cheie grilaj acces la camera se gaseste la presedinte (etaj 9), sau la administrator - etaj 4, ap.28 // 02.08.06. MVI. |  |  | BU INT WEST | [7 empty] | FALSE
0 | SO Casa Presei |  | EURO TRADE | BI_0522_RP | BI_0522_RP | BI_0522_RP | Sediul EURO TRADE, STR.PECETEI NR.7-9, Pajura | [9 empty] | RP Algon |  |  | FALSE
0 | constanta3 | BE0455_CON3 | Metro C-ta 2 | BE_0521_T0 | BE_0521_T0 | BU_0521_T0 | La iesirea spre Mangalia/secretariat:0241702101,e-mail secdir.cta2@metro.ro |  | cerere de acces trimisa catre Adrian Grosu-sef Oficiu de calcul/fax 0241.702.111 |  |  | CT | [7 empty] | FALSE
0 | ploiesti2 | BE0456_PLO2 | Valcanesti | BE_0690_T0 | BE_0690_T0 | BU_0690_T0 | Localitatea Dumbravesti -zona Dealul Malaesti, jud. Prahova Electrica Valeni: 0244/280815 |  | Saft G2: 2x140Ah |  |  | BU EXT |  |  |  |  | MBI5 |  |  | TRUE
0 | Targoviste | BE0781_TRG1 | Bezdead Trans | BE_0413_TR | BE_0413_TR | BU_0413_TR | localitatea Buciumeni,jud. Dambovita din FIENI la aprox. 5 Km la dreapta spre BUCIUMENI pe linga pilon CONEX in stinga se urca dealul spre BEZDEAD in coama dealului pe linga alt pilon CONEX TUBULAR la stinga aproxmativ 100m . Se mai poate intra si de pe drumul de BEZDEAD la iesirea din MAGURA si intrarea in BEZDEAD drum stinga de piatra pina la pilon CONEX TUBULAR |  | In cutiuta ASSA se afla atat cheia de la BE413 cat si de la BE412. 2x140 Ah | [6 empty] | 24 | MBI3 |  |  | TRUE
0 | pipera |  | IRIDE BUSINESS PARK | BI_0950_T0 | BI_0950_T0 | BI_0950_T0 | Bd. DIMITRIE POMPEI NO.9-9A, 020335 BUCURESTI, SECTOR 2 |  |  |  |  | FEPER | [7 empty] | FALSE
0 | Repetor |  | Filipesti Sat Minier | BE_0689_RP | BE_0689_RP | BU_0689_RP | Principal Construct, dl.Craciun 0745349833 modem 0744 725522 | [12 empty] | FALSE
0 | Ploiesti3 |  | Hotel Prahova | BE_0445_TN | BE_0445_TN | BU_0445_TN | Hotel Prahova, Ploiesti; receptie 0244/526621 Ploiesti3 - usa,temp,aer,fum shelter, MTP64 4x140Ah (49A=PLO3+rack3 Cisco) Ploiesti1 - Helinick, MTP54 4x180Ah (41A=PLO1) USY - MTP54 4x90Ah (23A=rackSDH+rack1DXC+rack2PDH) Ploiesti 0244 408001 1..30 PRA ISDN Ploiesti Gabi Santa 0244 404169 |  | Romtelecom Avram: 0766/529.955 sau 0244/404.630 | [7 empty] | BSC |  |  | FALSE
0 | pitesti 1 | BE0409_PIT1 | Humele | BE_0420_T0 | BE_0420_T0 | BU_0420_T0 | Conel Costesti: 0248 / 672 483 : 672 799 Dispecer: 0248/205.993 sau 0248/205.994 Cheia de la shelter se afla in priza de grup. Sef de zona: Gheorghe Alexandru 0723660567 Echipa interventie: 0723660573 |  | Pe drumul de Costesti-Rosiorii de Vede se intra in satul Humele. Chiar la intrare este un indicator de Gaia. Se face stanga si se merge pe asfalt pana cand drumul face 90 grade stanga; aici se tine drumul drept (se intra pe un drum de piatra) pana la scoala. Inainte de scoala se face stanga pe langa cutia de separatie sau se face stanga dupa scoala, mergi pana la capatul satului si acolo mergi printro padurice de plopi pana la site (pe teren de fotbal). |  |  | AG |  |  | 1.5 | 6 | MBI5 |  |  | TRUE | 2x140A din 2005
0 | SO Pasteur |  | Brenntag Chiajna | Brenntag Chiajna | Brenntag Chiajna | Brenntag Chiajna | Se intra dinspre centura (ca spre BU_674) si se merge pe drumul de Chiajna pana la biserica, si apoi stanga si usor dreapta | [12 empty] | FALSE
0 |  |  | Naturevo Panduri | BI_0784_TR | BI_0784_TR | BU_0784_TR | Sos. Panduri, 29, bl. P2A, ap.8, sect 5 |  | Adrian Pop 0743111145, fax.4113409,tel.4113656/130 | [10 empty] | FALSE
0 | SO BRD |  | Atlas OTP Bucuresti Buzesti_SO | BI_5014_TR | BI_5014_TR | BI_5014_TR | Street:Buzesti NR 66 - 68 |  | MIRCEA STANCIU SWITCHING ENGINEER TECHNICAL DEPARTAMENT ATLAS TELECOM NETWORK Work phone :+40 313 300 875 Mobile: +40 741 018 493 | [10 empty] | FALSE
0 |  |  | Media Vision Bucuresti_SMB_SO | BI_5013_TR | BI_5013_TR | BI_5013_TR | Str. B-dul Unirii Nr.59,Sector 3 |  | Florentina Filip, Tel: 0740114488 , Locatie client in banca OTP Bank, intersectie Nerva Traian cu Bd. Unirii | [10 empty] | FALSE
0 | SO Electronica |  | Associates Mariott | BI_5012_TR | BI_5012_TR | BI_5012_TR | Mariott Hotel, et.1 | [12 empty] | FALSE
0 | SO Pasteur |  | RDS_Chiajna_SO | BI_5015_TR | BI_5015_TR | BI_5015_TR | Chiajna, Strada Garii nr.1 | [12 empty] | FALSE
0 | SO Casa Presei |  | Shell Baneasa_2_SO | BI_5016_TR | BI_5016_TR | BI_5016_TR | Ion Ionescu de la Brad 2 - Gabrielle Center, Bucuresti | [12 empty] | FALSE
0 | SO BRD |  | Lafarge Romcim_SO | BI_5017_TR | BI_5017_TR | BI_5017_TR | Aleea Modrogan, nr.20 | [12 empty] | FALSE
0 | SO TNB |  | Cora Romania | BI_5018_TR | BI_5018_TR | BI_5018_TR | Str. Lipscani, nr. 102, Sector 3 | [12 empty] | FALSE
0 | SO Vergului |  | Global Real Invest | BI_5019_TR | BI_5019_TR | BI_5019_TR | Sos. Bucuresti Nord, nr. 14, Voluntari, Ilfov | [12 empty] | FALSE
0 |  |  | Ferma Equant Pipera | BI_5576_TR | BI_5576_TR | BI_5576_TR | Calea Floreasca nr.167, et.5, ITC, sect.1, Ferma | [12 empty] | FALSE
0 |  |  | NCH Holding | BE_5001_TR | BE_5001_TR | BE_5001_TR | Str. Remus Opreanu nr.9 | [12 empty] | FALSE
0 |  |  | NCH Ploiesti | BE_5002_TR | BE_5002_TR | BE_5002_TR | NCH Ploiesti - detalii la Claudiu Ungureanu | [12 empty] | FALSE
0 |  |  | Graftex Unirea | Graftex Unirea | Graftex Unirea | Graftex Unirea | Magazin Unirea et.2 Aripa centrala, magazin Bigotti (SU + switch la magazinul alaturat, Dinasty) SU in spatele biroului, dupa sticla de pe perete. Prin Swich GRAFTEX L07. Pt. iesirea pe terasa la etaj 5 din scara de la coltul intersectiei Unirii cu I.C.Bratianu se afla portar ce deschide iesirea. Pe SU doar 2 frecvente ( 3480, 3484 ), AU pe Nerva ( BU_663 ). SIL | [12 empty] | FALSE
0 |  |  | Dinasty Unirea | Dinasty Unirea | Dinasty Unirea | Dinasty Unirea | Magazin Unirea et.2 Aripa centrala, magazin Dinasty. SU in spatele biroului, dupa sticla de pe perete. Prin Swich duce si GRAFTEX L07. Pt. iesirea pe terasa la etaj 5 din scara de la coltul intersectiei Unirii cu I.C.Bratianu se afla portar ce deschide iesirea. Pe SU doar 2 frecvente ( 3480, 3484 ), AU pe Nerva ( BU_663 ). SIL | [12 empty] | FALSE
0 | SO Casa Presei |  | AMA MEDICAL PLUS Oferte Speciale | BI_0967_TR | BI_0967_TR | BU_0967_TR | Strada Popa Savu 16 |  | contact: Cristi Iorga 0742.210.001,IT: Tarneci Apolo 0742211111 | [10 empty] | FALSE
0 |  | GA0424_TUL2 | Facaeni | BE_0111_T0 | BE_0111_T0 | BE_0111_T0 | Ialomita, Facaeni, in curtea Agromart Energy SRL SO- OJTS Ialomita UM0250 Florescu Ionel 0722.650.602 Galu Catalin 0723.549.101 |  |  |  |  | CT | [7 empty] | FALSE
0 |  |  | Euro_Trade | BI_0521_RP | BI_0521_RP | BI_0521_RP | Bucuresti - Sector 1, Bucuresti, Sediul EURO TRADE, Str. Pecetei Nr. 7-9, Pajura | [12 empty] | FALSE
0 |  |  | Phoenicia Hotel Indoor | BI_0523_RP | BI_0523_RP | BI_0523_RP | Bucuresti - Sector 1, Bucuresti, Str. Alexandru Serbanescu Nr. 87 | [12 empty] | FALSE
0 | pasteur1 | BI0446_PAS2 | Chitila | BI_0688_T0 | BI_0688_T0 | BI_0688_T0 | Ilfov, Chitila, Str. Pacii, pilon RTc |  |  |  |  | BU INT WEST | [7 empty] | FALSE
0 | vergului1 | BI0510_VER1 | Pantelimon | BI_0963_T0 | BI_0963_T0 | BI_0963_T0 | Bucuresti - Sector 2, Bucuresti, Sos. Pantelimon, intersectie cu Bd. Chisinau, Magazin Orange; |  | et. 1, camera tehnica; |  |  | BU INT EAST |  |  |  | 0 | M5M |  |  | FALSE
0 |  |  | Del Mar_SO | BI_5007_TR | BI_5007_TR | BI_5007_TR | Bucuresti - Sector 5, Bucuresti, Str. Baltagului nr.1 bloc V78 sc.1 et.2 ap8 | [12 empty] | FALSE
0 | SO Ploiesti |  | GTS Local Loop Ploiesti _SO | BE_0025_TR | BE_0025_TR | BU_0025_TR | Prahova, Ploiesti, Str. Romana Nr. 28-30, CASA CARTII in spatele Prefecturii | [12 empty] | FALSE
0 | TNB |  | ABN AMRO_SO | BI_0029_TR | BI_0029_TR | BU_0029_TR | Bucuresti - Sector 1, Bucuresti, Piata Montreal Nr. 10, Et. 2 | [12 empty] | FALSE
0 |  |  | Metasoft | BE_0048_TR | BE_0048_TR | BU_0048_TR | Constanta, Constanta, Str. Stanjeneilor 5, Bl. C3, Et. 1 Florescu Calin 0722.369.229 Circuit Impromex L04 | [12 empty] | FALSE
0 |  |  | Equant TechTeam Iride Park BU776 Victoria 1xE1 | BI_0060_TR | BI_0060_TR | BU_0060_TR | Bucuresti - Sector 2, Bucuresti, Bd. Dimitrie Pompei Nr. 9-9A (in spate la Raiffeissen, in constructie) | [12 empty] | FALSE
0 | SO BRD |  | BRD_Mihalache_SO | BI_0062_TR | BI_0062_TR | BU_0062_TR | Bucuresti - Sector 1, Bucuresti, Bd. Ion Mihalache 1-7 In cladirea BRD | [12 empty] | FALSE
0 |  |  | AFIN ROMANIA SO | BI_0063_TR | BI_0063_TR | BU_0063_TR | Bucuresti - Sector 1, Bucuresti, Alexandru Constantinescu Nr. 44 | [12 empty] | FALSE
0 |  |  | Frigomedia | BI_0071_TR | BI_0071_TR | BU_0071_TR | Bucuresti - Sector 2, Bucuresti, Str. Torentului 2-4 | [12 empty] | FALSE
0 |  | BI0116_VUL1 | Suburb_11 | BI_0116_TN | BI_0116_TN | BU_0116_TN | Bucuresti - Sector 5, Bucuresti, Str. Sebastian, Nr. 88 |  | Alimentare cu G.E.: 2 bransamente; 1. se alimenteaza Shelter BSC (BSC config 6=3 rack-uri)cu SAFT G2 3 red +2 string-uri de baterii (mai e nevoie de inca 2 string-uri)consum 59A + 2 cabinete BTS 2.se alimenteaza shelter TRANS cu SAFT G2 7 red+4 stringuri de baterii = 12xPDH+1xMSN Nortel+1OMSN 1660+2xUSY+1xTelindus+1xDart La ultima avarie Electrica shelter-ul TRANS a ajuns la 46,5V dupa 2 ore. 14.DEC.06 Alimentarea cu energie se face provizoriu (pana la racordarea la Electrica), de la tabloul ANAF situat la etj 8. La etajul 7, cand iesi din lift faci stanga, urci scarile la etj 8, pe peretele din dreapta in capatul scarilor este tabloul de distributie curent de unde suntem alimentati. |  |  | BU INT WEST | [7 empty] | FALSE | BTS G3_m_outdoor 2x string SBS 40 din 1998 |  |  | La BSC Vulcan alarmele date de SAFT G2 nu sunt cele standard.Trebuie incarcate fisierele corespunzatoare. SAFT-ul din BSC e cablat in regletele de alarme ale BSC-ului care se afla in shelterul TRANS !
0 |  |  | Suburb_34 | BI_0139_T0 | BI_0139_T0 | BU_0139_T0 | Bucuresti - Sector 3, Bucuresti, Str. Burnitei, Nr. 20 | [12 empty] | FALSE
0 |  |  | TECHIRGHIOL | BE_0198_T0 | BE_0198_T0 | BU_0198_T0 | Constanta, Techirghiol, - | [12 empty] | FALSE
0 |  | BI0502_DOR1 | BU_D5_2_Floreasca | BI_0211_T0 | BI_0211_T0 | BU_0211_T0 | Bucuresti - Sector 1, Bucuresti, Str. Constantinescu, Bl. 16A |  |  |  |  | BU INT EAST | [7 empty] | FALSE
0 |  |  | Euroweb Dragomiresti Vale | BE_0213_TR | BE_0213_TR | BU_0213_TR | Ilfov, Dragomiresti Vale, - | [12 empty] | FALSE
0 |  |  | I.L. Caragiale | BE_0237_T0 | BE_0237_T0 | BU_0237_T0 | Dambovita, I. L. Caragiale, Pe soseua dintre Targoviste si Ploiesti 0245 / 205.999 Conel |  | iunie 2006: 2x140Ah | [10 empty] | TRUE
0 | casapresei | BI0126_CAS1 | ROMATSA | BI_0249_T0 | BI_0249_T0 | BU_0249_T0 | Ilfov, Straulesti, Sediu ROMATSA |  | pentru acces se suna de la poarta la interior 101 si vine cineva care ne insoteste la subsol unde este montat echipamentul |  |  | BU INT EAST |  |  |  |  | M5M |  |  | FALSE
0 |  |  | NEPTUN_MUNTENIA | BE_0255_B0 | BE_0255_B0 | BU_0255_B0 | Constanta, Olimp, Hotel Muntenia | [12 empty] | FALSE
0 |  |  | Ogilvy_SO | BU_0268_TR | BU_0268_TR | BU_0268_TR | Bucuresti - Sector 1, Bucuresti, Str. Dr. Felix, nr.55,etaj 2, bloc HBO | [12 empty] | FALSE
0 |  |  | EUROWEB Plus Aricesti | BE_0309_TR | BE_0309_TR | BU_0309_TR | Prahova, Aricestii Rahtivani, Crangul lui Bot Euroweb Plus 0212074445 Parvu | [12 empty] | FALSE
0 | OBOR | BI0531_OBO1 | Doamna Ghica | BI_0316_T0 | BI_0316_T0 | BU_0316_T0 | Bucuresti - Sector 2, Bucuresti, Str. D-na Ghica, nr. 20, bl. 4, sc. 2 |  | 2 branch 140A / 36A consum |  |  | BU INT EAST |  |  |  |  | MBI5 | MBI5 |  | FALSE
0 |  |  | Synovate Bucuresti PABX_SO | BI_0377_T0 | BI_0377_T0 | BU_0377_T0 | Bucuresti - Sector 1, Bucuresti, Str. Siriului Nr. 20 | [12 empty] | FALSE
0 |  |  | BTS_Mobil_Shelter | BE_0392_T0 | BE_0392_T0 | BU_0392_T0 | Bucuresti - Sector 5, Bucuresti, Mobil | [12 empty] | FALSE
0 | slobozia | BE0582_SLO1 | BTS_Mobil_Emi_1 | BE_0393_T0 | BE_0393_T0 | BU_0393_T0 | Bucuresti - Sector 1, Bucuresti, - Chiciu - la 1km dupa Manastirea Dervent pe stanga drum betonat spre doua piloane care se vad. BTS-ul mobil nu se vede din sosea. Alimentarea de la "Ferma 6" Sef Ferma6 Cracanau 0724/844455, Director Ostrovit Ilinca 0788/414160 |  | Au schimbate redresoarele 2 si 4. A fost schimbat si BCU2. Baterii noi din 13.02.2007: 2x40A |  |  | BU EXT |  |  |  |  | G3,5 Medi outdoor |  |  | TRUE
0 |  | BE0582_SLO1 | PLEVNA | BE_0400_B0 | BE_0400_B0 | BU_0400_B0 | Calarasi, Plevna, Sat Plevna - Valea Rusului, sat apartinand de com. Lupsanu |  |  |  |  | BU EXT | [7 empty] | FALSE
0 | constanta5 |  | ADAMCLISI | BE_0404_T0 | BE_0404_T0 | BU_0404_T0 | Constanta, Adamclisi, - |  |  |  |  | CT | [7 empty] | FALSE
0 | constanta5 |  | INDEPENDENTA | BE_0405_T0 | BE_0405_T0 | BU_0405_T0 | Constanta, Independenta, - |  |  |  |  | CT | [7 empty] | FALSE
0 |  |  | VALUL LUI TRAIAN | BE_0406_T0 | BE_0406_T0 | BU_0406_T0 | Constanta, Valul lui Traian, - | [8 empty] | 7.5 |  |  |  | FALSE
0 |  |  | Spantov | BE_0407_T0 | BE_0407_T0 | BU_0407_T0 | Se ajunge in Oltenita si se merge pe drumul spre calarasi aproximativ 10 km si la terminarea comunei Ulmeni, pe stanga drumului, pilon 30 m, outdoor electrica oltenita : 0242515365 | [12 empty] | FALSE
0 |  |  | BUCESTI | BE_0410_BB | BE_0410_BB | BU_0410_BB | Olt, Bucesti, - | [12 empty] | FALSE
0 |  | BE0035_GIU3 | Putineiu | BE_0411_T0 | BE_0411_T0 | BU_0411_T0 | Giurgiu, Putineiu, Sediul SC Agromec SA 0246 233141 Suntem inregistrati in comuna Gogosari ,strada Principala!!!!! |  | Punct de tranasformare PTA2396 SMA Putieniu. Electrica Giurgiu 0246.929 |  |  | BU INT WEST | [7 empty] | FALSE
0 | Targoviste | BE0781_TRG1 | Bezdead | BE_0412_T0 | BE_0412_T0 | BU_0412_T0 | Dambovita, Bezdead 1.Pe jos dr.inainte de biserica, se trece puntea si se continua spre pilon pe langa cimitir 2.Dupa posta la dr.pe langa monument se trece prin vad (daca nu ploua) si se urca spre pilon ORANGE linga el pilon DRTV. Cheie ASSA la poarta Bransament monofazat din reteaua aeriana. Contor pe ultimul stalp. |  | Fara cheie universala! Gaura pt. cutiuta. 2x140 Ah | [6 empty] | 28 | MBI3 |  |  | FALSE
0 | Targoviste | BE0781_TRG1 | LUDESTI | BE_0414_T0 | BE_0414_T0 | BU_0414_T0 | Dambovita, Mirosari, sat apartinand de com. Ludesti - In centrul LUDESTI drum la stinga asfaltat se merge pina la iesire LUDESTI pe stinga POST TRAFO de unde sintem alimentati , primul drum la stinga se trece un piriu se intra in sat la dreapta pina la iesire din sat, la stinga si la dreapta se merge pina in virful dealului si la stinga pe platou , drumul de urcat aprox.4 Km Electrica Gaesti |  | Fara cheie universala! Gaura pt. cutiuta. 2x180 Ah (6VE180) | [7 empty] | MBI5 |  |  | FALSE
0 |  | BE0524_CON5 | NAVODARI | BE_0421_T0 | BE_0421_T0 | BU_0421_T0 | Constanta, Navodari, In nordul statiunii Mamaia, in incinta Camping S. |  |  |  |  | CT | [7 empty] | FALSE
0 |  |  | Provita Trans | BE_0424_TR | BE_0424_TR | BU_0424_TR | Prahova, Provita de Sus "La cruce". In varful dealului pe dreapta. Pilon Transgaz cu paza permanenta. Bransament din Poiana Campina zona Raglan. Sursa 15Ah. | [8 empty] | 7 |  |  |  | FALSE
0 |  |  | Malvina | BE_0425_RP | BE_0425_RP | BU_0425_RP | Ilfov, Pantelimon, - | [12 empty] | FALSE
0 |  |  | STENYON MAGURELE | BE_0428_RP | BE_0428_RP | BU_0428_RP | Ilfov, Magurele, Str. Atomistilor Nr. 1, sediu STENYON | [12 empty] | FALSE
0 | matau | BE0451_MAT1 | Rucar D12 | BE_0429_T0 | BE_0429_T0 | BU_0429_T0 | Arges, Rucar, Str.Tabaci Nr. 320 |  |  |  |  | AG | [7 empty] | FALSE
0 |  |  | Pitesti D12 | BE_0430_T0 | BE_0430_T0 | BU_0430_T0 | Arges, Pitesti, Cartier Trivale (zona vile), Str. Campului |  | Electrica: 0248205928 | [10 empty] | FALSE
0 |  |  | DACIA - MIOVENI | BE_0431_TR | BE_0431_TR | BU_0431_TR | Arges, Mioveni, Bd. Dacia Nr. 148, Depozit Dacia Colibasi | [12 empty] | FALSE
0 | constanta3 | BE0455_CON3 | Practiker Constanta | BE_0433_TR | BE_0433_TR | BU_0433_TR | Constanta, Constanta, Sos. Mangaliei 111B |  |  |  |  | CT | [7 empty] | FALSE
0 | tulcea | GA0424_TUL2 | GALBIORI | BE_0437_B0 | BE_0437_B0 | BU_0437_B0 | Constanta, Galbiori, SC Docefarm SA Dorobantu, sat apartinand de com. Nicolae Balcescu |  |  |  |  | CT | [7 empty] | FALSE
0 | casapresei2 | BI0126_CAS2 | Bucharest Business Park | BI_0439_T0 | BI_0439_T0 | BU_0439_T0 | Bucuresti - Sector 1, Bucuresti, DN1 Bucuresti-Ploiesti 1A |  | BTS+SAFT: CORP B, etaj -1 (acces din parcarea subterana); Dispecerat: 0749/079.227 sau Iulian 0720/770.639 |  |  | BU INT EAST | [7 empty] | FALSE
0 |  |  | Adrem Corad Otopeni | BI_0441_TR | BI_0441_TR | BU_0441_TR | Ilfov, Otopeni, Str. Ardealul Nr. 9 B | [12 empty] | FALSE
0 | SO Dorobanti |  | NCH Holding | BI_0442_TR | BI_0442_TR | BU_0442_TR | Bucuresti - Sector 1, Bucuresti, Str. Grigore Mora, cladirea Libra Bank | [12 empty] | FALSE
0 |  |  | Pasteur | BI_0446_TN | BI_0446_TN | BU_0446_TN | Bucuresti - Sector 6, Bucuresti, Calea Giulesti, Nr. 333 | [12 empty] | FALSE
0 |  |  | Euroweb Agigea Plus Food | BE_0448_TR | BE_0448_TR | BU_0448_TR | Constanta, Agigea, Zona Libera CONSTANTA SUD | [12 empty] | FALSE
0 |  | BE0451_MAT1 | MATAU | BE_0451_TN | BE_0451_TN | BU_0451_TN | Arges, Mioarele, DEALUL MATAU |  |  |  |  | AG | [7 empty] | FALSE
0 | vilcea | CR0074_RIM1 | Moraresti | BE_0452_B0 | BE_0452_B0 | BU_0452_B0 | Arges, Moraresti, in livada dlui Mircea Constantin Din drumul national Pitesti-RM-Valcea , se trece de centrul comunei Moraresti , si se face stanga catre comuna CUCA , pilon pe drepta 20Kv PitestiNord - Draganu, Releu Moraresti /nr 12.31 |  | 1x140Ah '03 SDH, 2x140 '03 BTS, GE 16 kW tip UME Setelcom cheie grup ASSA LBU 73, cheie poarta LBU 66 |  |  | AG |  |  |  |  | MBI5 |  |  | FALSE
0 |  |  | Curiero Bucuresti HQ | BI_0453_TR | BI_0453_TR | BU_0453_TR | Bucuresti - Sector 1, Bucuresti, Intrarea Bitolia 23 | [12 empty] | FALSE
0 |  |  | Euroweb Romgaz Ploiesti | BE_0454_TR | BE_0454_TR | BU_0454_TR | Prahova, Ploiesti, Str. Ghe. Grigore Cantacuzino Nr. 184 | [12 empty] | FALSE
0 |  |  | Sindan_So | BI_0457_TR | BI_0457_TR | BU_0457_TR | Bucuresti - Sector 1, Bucuresti, Sos. Odaii Nr. 179-185 | [12 empty] | FALSE
0 |  |  | KPNQWest Cefin Chiajna_SO | BI_0459_TR | BI_0459_TR | BU_0459_TR | Bucuresti - Sector 6, Bucuresti, Autostrada Bucuresti-Pitesti, Km 13,2 | [12 empty] | FALSE
0 |  |  | Spitalul Floreasca_SO | BI_0460_TR | BI_0460_TR | BU_0460_TR | Bucuresti - Sector 1, Bucuresti, Calea Floreasca Nr. 8 | [12 empty] | FALSE
0 |  |  | UM975_Lutherana_SO | BI_0461_TR | BI_0461_TR | BU_0461_TR | Bucuresti - Sector 1, Bucuresti, Str. Luterana, Nr. 12 | [12 empty] | FALSE
0 |  |  | DACIA MOGOSOAIA | BE_0462_TR | BE_0462_TR | BU_0462_TR | Ilfov, Mogosoaia, DN1A, km 15.3, magazin piese de schimb Nissan | [12 empty] | FALSE
0 |  |  | FARMEXPERT Dambovita | BI_0464_TR | BI_0464_TR | BU_0464_TR | Bucuresti - Sector 6, Bucuresti, Str. Dambovita, Nr. 10 H, (spate Shell Virtutii) | [12 empty] | FALSE
0 |  |  | UM 975 | BI_0465_TR | BI_0465_TR | BU_0465_TR | Bucuresti - Sector 5, Bucuresti, Bd. Libertatii 14 | [12 empty] | FALSE
0 |  |  | UM975_SO | BI_0467_TR | BI_0467_TR | BU_0467_TR | Bucuresti - Sector 1, Bucuresti, Str. Dinu Vintila, Nr. 8 | [12 empty] | FALSE
0 |  |  | GTS Sell&IT Navodari | BE_0468_TR | BE_0468_TR | BU_0468_TR | Constanta, Navodari, Str. Frunzelor Nr. 19, Bl FC3 | [12 empty] | FALSE
0 |  |  | ING-Felix49_SO | BI_0471_TR | BI_0471_TR | BU_0471_TR | Bucuresti - Sector 1, Bucuresti, Str. Dr. Felix, Nr. 49 | [12 empty] | FALSE
0 |  |  | Iwave Pitesti | BE_0478_TR | BE_0478_TR | BU_0478_TR | Arges, Pitesti, I.C. Braianu Nr. 24, etaj 8, cladirea I.P.J | [12 empty] | FALSE
0 |  |  | GTS Honneywell | BI_0480_TR | BI_0480_TR | BU_0480_TR | Bucuresti - Sector 6, Bucuresti, Bd. Iuliu Maniu, Nr. 244 A | [12 empty] | FALSE
0 |  |  | Omniasig HQ | BI_0481_T0 | BI_0481_T0 | BU_0481_T0 | Bucuresti - Sector 1, Bucuresti, Bd. Aviatorilor, Nr. 28 | [12 empty] | FALSE
0 |  |  | Amro-Banck_Pitesti_SO | BE_0485_TR | BE_0485_TR | BU_0485_TR | Arges, Pitesti, Str. Mircea Voda, Nr. 42 | [12 empty] | FALSE
0 |  |  | Euroweb Johnson_SO | BE_0486_TR | BE_0486_TR | BU_0486_TR | Arges, Mioveni, Str. Uzinei, Nr. 20 | [12 empty] | FALSE
0 |  |  | CEFIN-A1 | BE_0494_TR | BE_0494_TR | BU_0494_TR | Ilfov, Bucuresti, Autostrada Bucuresti-Pitesti, km 13,2 | [12 empty] | FALSE
0 | OBOR | BI0531_OBO1 | Grigore Moisil | BI_0508_T0 | BI_0508_T0 | BU_0508_T0 | Bucuresti - Sector 2, Bucuresti, B-dul Lacul Tei, nr. 109, Bl. 13A, Sc. D |  | Priza grup si comutator in spatele blocului; Administrator Dorobantu: 0743/008.768 |  |  | BU INT EAST |  |  |  | 6 | MBO2 | MBO2 |  | FALSE | schimb 19.06.2006 sbs cs11 1ah
0 |  |  | INTRAROM | BI_0516_TR | BI_0516_TR | BU_0516_TR | Bucuresti - Sector 2, Bucuresti, Str. Fabrica de Glucoza, Nr. 17 | [12 empty] | FALSE
0 | Vergului1 | BI0510_VER1 | Colentina-Fundeni | BI_0526_T0 | BI_0526_T0 | BU_0526_T0 | Bucuresti - Sector 2, Bucuresti, Str. Enache Sandu, Nr. 23-25 |  | Pe drumul de Urziceni, de la intersectia cu Fundeni la 500m dupa Depou, a patra str. pe dreapta. Pilon zabrelit 30m. |  |  | BU INT EAST |  |  |  |  | MBO2 | MBO1 1800 |  | TRUE
0 | NERVA TRAIAN | BI0663_NER1 | GRAMONT-APOLLO | BI_0534_T0 | BI_0534_T0 | BU_0534_T0 | Bucuresti - Sector 4, Bucuresti, Str. Episcop Chesarie Nr. 21. Se intra in curtea blocului si se face dreapta pe alee. Se intra pe prima usa la stanga. BTS-ul este la subsol (usa de sub scari), iar accesul pe terasa se face printr-un chepeng la ultimul etaj. Site-ul merge pe PDH prin BU_501 (BU_501 tine de COM BUC Vest). 3 CABINETE MBI5 (GSM, DCS, UMTS), CONSUM 68A/53V, CLIMA TRIFAZATA, NECESAR HAM CATARARE PT LUCRU LA ANTENE |  | E nevoie de cheie. |  |  | BU INT EAST |  |  |  | 4 | MBI5 | MBI5 |  | FALSE
0 | constanta1 |  | CONSTANTA_D11 | BE_0537_T0 | BE_0537_T0 | BU_0537_T0 | Constanta, Constanta, Hotel Milenium, Bd. Mamaia |  |  |  |  | CT | [7 empty] | FALSE
0 | Casa Presei | BI0126_CAS1 | Bucurestii Noi_Aninoasa | BI_0556_T0 | BI_0556_T0 | BU_0556_T0 | Bucuresti - Sector 1, Bucuresti, Str. Episcop Vulcan, Nr. 26, Bl. E, Sc. 2 in Bucurestii Noi la capatul tramvaiului la semafor se face dreapta pe str episcop Vulcan apoi se face prima la stinga pe str Stanilesti, site-ul fiind pe stinga pe un bloc P+10, vis-à-vis de str Aninoasa. |  | ANTENELE SUNT COBORATE PE FATADA BLOCULUI |  |  | BU INT EAST | [7 empty] | FALSE
0 | Ploiesti2 | BE0456_PLO2 | Podenii Noi | BE_0557_T0 | BE_0557_T0 | BU_0557_T0 | Prahova, Podenii Noi, atentie la lucrurile ce va apartin. Electrica Valeni 0244280815 Electrica Boldesti 0244211286 (dl.Popescu), 0244211273 (rel.clienti) Postul de Politie Podenii Noi 0244/414.088 |  | Din drumul Ploiesti-Valenii de Munte se face dreapta pe la bariera de la intrarea in comuna Magurele (dupa ce iesi si Lipanesti). La cele 2 intersectii se face dreapta (drumul cu prioritate). Se vede pilonul chiar la intrare in sat (sat de tigani) cand se face stanga dupa pod. |  |  | BU EXT |  |  | 2 |  | MBI5 |  |  | TRUE
0 |  |  | Provita | BE_0558_T0 | BE_0558_T0 | BU_0558_T0 | Prahova, Provita de Jos. Dupa primarie se face st. pe langa terenul de fotbal; se traverseaza raul si se urca la pilon pe sub LEA 20 kV Provita. Sursa Delta 2x155Ah | [12 empty] | FALSE
0 | SO Rank Xerox |  | NIVO | BI_0559_TR | BI_0559_TR | BU_0559_TR | Bucuresti - Sector 2, Bucuresti, Bloc Spectrum, Mihai Bravu 62A | [12 empty] | FALSE
0 |  |  | Bacalbasa Sud | BI_0563_T0 | BI_0563_T0 | BU_0563_T0 | Bucuresti - Sector 4, Bucuresti, Str. Anton Bacalbasa Nr. 15, bloc 119 | [12 empty] | FALSE
0 |  |  | Drumul_Taberei | BI_0566_FO | BI_0566_FO | BU_0566_FO | Bucuresti - Sector 6, Bucuresti, Str. Lunca Prahovei, Nr. 1 Pentru acces trebuie cerere de acces la RTC (Dana staciuc, Roxana Dascalescu) Daca sunt probleme la poarta sunati la 4002424 |  | telefon la sala Frecventa (transmisiuni,DDF) 021/4132468 | [10 empty] | FALSE
0 | Slobozia | BE0582_SLO1 | Petrachioaia | BE_0573_T0 | BE_0573_T0 | BU_0573_T0 | Ilfov, sat Coreea, Tarlaua 94, sat apartinand de com. Petrachioaia PT este chiar la intrarea in sat pe partea stanga, in dreptul primei case. |  | Acumulatori: 2x180Ah 2006 |  |  | BU EXT |  |  | 1 | 10 | MBI5 |  |  | TRUE
0 |  |  | CEPTURA | BE_0575_T0 | BE_0575_T0 | BU_0575_T0 | Prahova, Ceptura de Sus, sat apartinand de com.Ceptura Intre Loloiasca si Mizil se face st. spre Ceptura; la toate intersectiile inainte; dupa un pod se trece pe langa un perete de pamant apoi se face dr. pedrum asfaltat apoi pietruit pana la minele dezafectate; la mina se trece printre cladiri si se urca dealul; pe coama se face st.; primul pilon Orange, cel de jos Vodafone. |  | atentie la rasi si ursi | [5 empty] | 2 |  | MBO1 |  |  | TRUE
0 | Slobozia | BE0582_SLO1 | Lehliu_gara | BE_0577_T0 | BE_0577_T0 | BU_0577_T0 | De la Lehliu Gara pe drumul de Valea Argovei imediat dupa podul peste A2 pe dreapta. LEA 20kV Buzoieni (PT Orange) Electrica Lehliu: 0242640271 |  |  |  |  | BU EXT |  |  | 2 | 5 | MBO1 |  |  | TRUE
0 |  |  | BRD HQ Bucuresti Splai | BI_0598_TR | BI_0598_TR | BU_0598_TR | Bucuresti - Sector 5, Bucuresti, Splaiul Independentei Nr. 15, Bl. 100, Sc. 5 | [12 empty] | FALSE
0 |  |  | ALCATEL AVIATORILOR | BI_0604_TR | BI_0604_TR | BU_0604_TR | Bucuresti - Sector 1, Bucuresti, Bd. Aviatorilor Nr. 50 A | [12 empty] | FALSE
0 |  |  | Depoul IMGB | BI_0621_RP | BI_0621_RP | BU_0621_RP | Bucuresti - Sector 4, Bucuresti, Sos. Berceni, Depou IMGB |  |  |  |  | COM BU WEST | [7 empty] | FALSE
0 |  |  | Prisma_indoor | BE_0624_RP | BE_0624_RP | BU_0624_RP | Ilfov, Corbeanca, Complex Prisma | [12 empty] | FALSE
0 |  |  | LINDAB | BU_0632_T0 | BU_0632_T0 | BU_0632_T0 | Ilfov, Stefanesti, LINDAB- sos. de centura | [12 empty] | FALSE
0 |  |  | Metro-Berceni | BI_0633_T0 | BI_0633_T0 | BU_0633_T0 | Bucuresti - Sector 4, Bucuresti, Metro Berceni | [12 empty] | FALSE
0 |  | BI0663_NER1 | BU_D6_4 - Panait Cerna | BI_0663_TN | BI_0663_TN | BU_0663_TN | Bucuresti - Sector 3, Bucuresti, Str. Nerva Traian Nr. 12 |  |  |  |  | BU INT EAST | [7 empty] | FALSE
0 | slobozia | BE0582_SLO1 | Borcea | BE_0694_T0 | BE_0694_T0 | BU_0694_T0 | Calarasi, Borcea, Teren intravilan Din Fetesti spre Calarasi; in centrul Borcei dreapta. !! tb.lasata cheia de pilon in shelter !! |  | CONEL: 0242/340.249, 0727733989 |  |  | BU EXT |  |  |  | 5 |  |  |  | TRUE
0 |  |  | Trans_SAS_Grup_SO | BI_0700_TR | BI_0700_TR | BU_0700_TR | Bucuresti - Sector 4, Bucuresti, Str. 11 Iunie, Preotesc Dumitru Costin 0744.615.296 | [12 empty] | FALSE
0 |  |  | KPN Sterom Cimpina_SO | BE_0702_TR | BE_0702_TR | BU_0702_TR | Prahova, Campina, Str. Hasdeu Nr. 1 | [12 empty] | FALSE
0 |  |  | Impromex _ SO | BE_0703_TR | BE_0703_TR | BU_0703_TR | Constanta, Mangalia, Santierul Naval Daewoo | [12 empty] | FALSE
0 |  |  | CIOCANU | BE_0704_TR | BE_0704_TR | BU_0704_TR | Arges, Ciocanu, sat apartinand de Com. Dambovicioara | [12 empty] | FALSE
0 | Slobozia | BE0582_SLO1 | CANLIA | BE_0718_T0 | BE_0718_T0 | BU_0718_T0 | Constanta, Canlia, sat apartinand de com. Lipnita, SC Ostrovit SA Ferma 12 2x140Ah 15-FEB-2006 (compensarea cu temperatura dezactivata) |  | Suntem alimentati (numai noi) de la un PT chiar de langa site. CONEL BANEASA: 0241/850585 sau 0241/850356 sau dispecer Constanta: 0241/929 |  |  | BU EXT |  |  |  | 5 | G3,8 Mini indoor |  |  | TRUE
0 |  |  | EUROWEB Ploiesti | BE_0760_TR | BE_0760_TR | BU_0760_TR | Prahova, Ploiesti, PUZ Industrial Parc Ploiesti, DN72 Targoviste, km.8 | [12 empty] | FALSE
0 |  |  | RDS Baduc - Poiana Campina _ SO | BE_0765_TR | BE_0765_TR | BU_0765_TR | Prahova, Poiana Campina, Str. Garii Nr. 156 | [12 empty] | FALSE
0 |  |  | SIE-Baneasa | BI_0772_T0 | BI_0772_T0 | BU_0772_T0 | Bucuresti - Sector 1, Bucuresti, SIE Baneasa - la 200m de Pod Otopeni |  | SIE Baneasa,Aleea Teisani nr.8,Sector 1; Persoana contact: Florin Barbat: 0741/088.887: FAX: 312.55.05 | [10 empty] | FALSE
0 |  |  | ULMI | BE_0781_B0 | BE_0781_B0 | BU_0781_B0 | Dambovita, Ulmi, SC LIN IMPEX | [12 empty] | FALSE
0 |  |  | Rucar-Regenerator2 | BE_0782_FO | BE_0782_FO | BU_0782_FO | Arges, Rucar, Str. Tabaci Nr. 320 | [12 empty] | FALSE
0 |  |  | Dragalina | BE_0783_TR | BE_0783_TR | BU_0783_TR | Calarasi, Dragalina, marginea DN3A, panou Radio Contact BSC-uri: 4x155 Ah sursa DELTA TRANS: x140 Ah sursa SAFT G1 | [12 empty] | TRUE
0 |  |  | SO_Delamode | BI_0786_T0 | BI_0786_T0 | BU_0786_T0 | Bucuresti - Sector 6, Bucuresti, Bd. Timisoara, Nr. 111 | [12 empty] | FALSE
0 |  |  | ASTRA | BI_0787_T0 | BI_0787_T0 | BU_0787_T0 | Bucuresti - Sector 1, Bucuresti, Str. Puskin Nr. 10 |  |  |  |  | FEPER | [7 empty] | FALSE
0 |  |  | Unilever-Barbu_Vacarescu | BI_0788_T0 | BI_0788_T0 | BU_0788_T0 | Bucuresti - Sector 2, Bucuresti, Str. Barbu Vacarescu, Nr. 164 | [12 empty] | FALSE
0 |  |  | Unilever Ploiesti | BE_0789_T0 | BE_0789_T0 | BU_0789_T0 | Prahova, Ploiesti, Bd. Republicii Nr. 291 Unilever: Nicu Farcas 0722208195; johny 0723155952 | [12 empty] | FALSE
0 |  |  | La Festa- Valeni | BE_0796_T0 | BE_0796_T0 | BU_0796_T0 | Prahova, Valenii de Munte. Dragos Chitu 0740222292 | [12 empty] | FALSE
0 |  | BI0446_PAS1 | CARREFOUR-MILITARI | BI_0847_T0 | BI_0847_T0 | BU_0847_T0 | Ilfov, Chiajna, Autostrada Bucuresti-Pitesti, km. 11 |  |  |  |  | BU INT WEST | [7 empty] | FALSE
0 | Targoviste | BE0781_TRG1 | GLODENI | BE_0921_T0 | BE_0921_T0 | BU_0921_T0 | Cariera Valea Bradului; linie el. Soceram/Petrom Schela Viforeta 0245/634.754 se cere cu dispecerul (energetic la schela) Dl. Stefanescu (sef mecano-energetic numai in cursul saptamanii) 0722/526.696; Parcul Doicesti 0245/634.334 Soceram (227.320, 227.322); dispecer Electrica 0722/684.346 Glodeni; Paznic Bidepa Targoviste 0745/342.720 (0724/677.919) Ing GOGLEA 0728628902 ptr VIFORETA |  | Capatul catre 064 FIENI este digital. GE. | [5 empty] | 3 | 5 | G3,8 Mini |  |  | TRUE
0 | obor | BI0531_OBO1 | URGENTA-FLOREASCA | BI_0938_T0 | BI_0938_T0 | BU_0938_T0 | Bucuresti - Sector 2, Bucuresti, Sos. Stefan cel Mare nr.5, Bloc 6 Dinamo |  |  |  |  | BU INT EAST |  |  |  |  | MBO1 |  |  | FALSE
0 |  |  | LAFARGE HQ Bucuresti_SO | BI_0956_TR | BI_0956_TR | BU_0956_TR | Bucuresti - Sector 3, Bucuresti, Calea Mosilor Nr. 51 | [12 empty] | FALSE
0 |  |  | Dunarea_Cash_Point | BI_0961_T0 | BI_0961_T0 | BU_0961_T0 | Bucuresti - Sector 1, Bucuresti, Bd. Nicolae Balcescu, Nr. 5 | [12 empty] | FALSE
0 |  |  | BBRom - Primaverii | BI_0968_TR | BI_0968_TR | BU_0968_TR | Bucuresti - Sector 1, Bucuresti, Bd. Primaverii, Nr. 57 | [12 empty] | FALSE
0 |  |  | Coca_Cola_Militari | BI_0971_TR | BI_0971_TR | BU_0971_TR | Bucuresti - Sector 6, Bucuresti, Str. Preciziei Nr. 3, Sediu Coca Cola | [12 empty] | FALSE
0 |  |  | KPNQwest_Fieni | BE_0978_TR | BE_0978_TR | BU_0978_TR | Dambovita, Fieni, Str. Aurel Rainu Nr. 34 | [12 empty] | FALSE
0 |  |  | BBRom Bucuresti | BI_0981_TR | BI_0981_TR | BU_0981_TR | Bucuresti - Sector 3, Bucuresti, Str. G-ral Florescu | [12 empty] | FALSE
0 |  |  | Orange_Shop_Ploiesti | BE_0984_T0 | BE_0984_T0 | BU_0984_T0 | Prahova, Ploiesti, ORANGE SHOP | [9 empty] | M5M |  |  | FALSE
0 |  |  | Metro_Ploiesti | BE_0986_T0 | BE_0986_T0 | BU_0986_T0 | Prahova, Paulesti, Sediul Metro -Ploiesti situat pe DN 1 Bucuresti Sinaia Sef EDV: Soltaniuc Gabriel 0729888227; 0244402177; operatori.ploiesti@metro.ro Programul incepe la 5AM | [12 empty] | FALSE
0 |  |  | ProTV (fost BU_005_TN) | BI_0995_PN | BI_0995_PN | BU_0995_PN | Bucuresti - Sector 2, Bucuresti, Bd. Pache Protopopescu Nr. 109 | [12 empty] | FALSE
0 |  |  | CONSTANTA_TOMIS MALL | BE_0189_T0 | BE_0189_T0 | BE_0189_T0 | Constanta, Constanta, Magazinul Tomis Mall | [12 empty] | FALSE
0 | TNB | BI0530_TNB1 | Vasile_Lascar_Micro | BI_0738_T0 | BI_0738_T0 | BI_0738_T0 | Bucuresti - Sector 2, Bucuresti, str. V.Lascar, colt cu str. Logofat Luca Stroici A picat odata cu BU_931 Batistei! (probabil lucratura in Dacia!) |  | d-na admin : program Marti si Joi 10:00- 11:30 |  |  | BU INT WEST |  |  |  |  | M5M |  |  | FALSE
0 | casapresei | BI0126_CAS1 | METRO Baneasa | BI_0992_T0 | BI_0992_T0 | BI_0992_T0 | Bucuresti - Sector 1, Bucuresti, Magazin METRO Baneasa - pe partea dreapta a Sos. Bucuresti-Ploiesti inainte de intersectia cu Str. Privighetorilor. Se merge cu masina prin stanga magazinului (pe langa magazin), se intra pe usa INTRARE PERSONAL, se intra in magazin, se face stanga in magazia lor cu produse, apoi se merge in dreapta pe langa peretele ce desparte magazia de magazin pana la perete in capat unde se afla BTS-ul. (in acelasi loc se afla si CONNEX-ul micro). |  | Accesul la BTS nu este posibil in afara programului de lucru. Tel. intretinere : 2003133 sau 2003174 sau d-l NEACSA George 0741903222 ( intre orele 09:00---17:00 ) |  |  | BU INT EAST |  |  |  |  | MBO2 |  |  | FALSE
0 |  |  | Euro Inter Trade | BI_5021_TR | BI_5021_TR | BI_5021_TR | Bucuresti - Sector 1, Bucuresti, Sos. Bucuresti-Ploiesti, nr. 165-169 | [12 empty] | FALSE
0 |  |  | PRAKTIKER | BI_5022_TR | BI_5022_TR | BI_5022_TR | Bucuresti - Sector 3, Bucuresti, PIATA UNIRII NR.1, Magazinul UNIREA, et.6 | [12 empty] | FALSE
0 |  |  | Ogilvy_Dr.Felix_SO | BI_5023_TR | BI_5023_TR | BI_5023_TR | Bucuresti - Sector 1, Bucuresti, str. Dr. Felix, nr.55 et.2, bloc HBO | [12 empty] | FALSE
0 |  |  | Unicredit | BI_5024_TR | BI_5024_TR | BI_5024_TR | Bucuresti - Sector 1, BUCURESTI, Str. Ghetari, nr.23-25, sector1, Bucuresti (cladirea NIRO) | [12 empty] | FALSE
0 |  |  | COSTINESTI RTC | BE_0426_T0 | BE_0426_T0 | BU_0426_T0 | Constanta, Costinesti, Of comercial Romtelecom | [12 empty] | FALSE
0 | Pitesti2 | BE0409_PIT2 | Pitesti D11 | BE_0536_T0 | BE_0536_T0 | BU_0536_T0 | Arges, Pitesti , Str. Vlaicu Voda nr.2, SC.DGM International Incom SRL |  |  |  |  | AG | [7 empty] | FALSE
0 | SO Nerva Traian |  | Sensiblu | BI_5029_TR | BI_5029_TR | BI_5029_TR | B-dul Marasesti, nr. 2, sector 4, Bucuresti | [12 empty] | FALSE
0 | vilcea | CR0074_RIM1 | Draganu | BE_0018_T0 | BE_0018_T0 | BU_0018_T0 | Com. Draganu, sat Olteni (Dumbraveni) Din drumul national Pitesti-RM-Valcea , in localitatea Draganu se face drepata pe drumul catre Valcele , se merg aprox. 3km si apoi se face iara dreapta catre sonde , se vad mai multi piloni , pilonul Orange este primul pe stanga , shelter verde Electrica Pitesti exterior: 0248/205357,0248/205997,3 20Kv PitestiNord - Draganu ,PT 142 Statia telefonie mobila Draganu |  | ventilatoare idu schimbate pe 18 04 07 ( 018-365 / 018-748 / 018-608 ) alarma fum necablata , detector fum nealimentat , usa shelter Cisa , poarta ASSA LBU 70 |  |  | AG |  |  | 1 |  | G3 Mini indoor |  |  | FALSE | 2x140Ah 06/APR
0 | vilcea | CR0074_RIM1 | Zamfiresti | BE_0608_T0 | BE_0608_T0 | BU_0608_T0 | Com.Zamfiresti Din drumul national Pitesti-RM-Valcea , in localitatea ZAMFIRESTI dupa ce se urca din comuna Draganu se face drepta cand se iese din padure ,pilonul se vede din D.N. 20Kv PitestiNord - Draganu,PT. ZAMFIRESTI NR. 1.2.176 Electrica Pitesti exterior: 0248/205357 |  | acumulator reanclansor defect, ventilatoare 1 idu, 2x140Ah '03, LBU7 poarta |  |  | AG |  |  |  |  | G3 Mini indoor |  |  | FALSE | 2x140Ah 2003
0 | Valcea | CR0074_RIM1 | Hotel Cozia | CR_0008_T0 | CR_0008_T0 | CR_0008_T0 | Caciulata, Hotel Cozia Caciulata camera 1210 tel. receptie 0250 /750160 sau 0745343792 Camera in Hotel COZIA la ultimul etaj cum se iese din lift se face dreapta, dreapta prima camera pe stanga. Electrica: 0250/750390 |  | 1,2,5,8,9,11; Ventilator IDU , B1 2004 , B2 2004 |  |  | AG | [7 empty] | FALSE
0 | vilcea | CR0074_RIM1 | Daesti | CR_0009_T0 | CR_0009_T0 | CR_0009_T0 | Daesti, in curtea scolii Mergand spre Calimanesti ,dupa intrarea in localitatea Gura Vaii se face drepta se trece peste baraj , se face stanga catre Jibla se merg aprox. 2 km pana la MARKET MONA unde se face dreapta si imediat drepta. Electrica: 0250/750390 |  | poarta ASSA LBU 79, nu are reanclansor |  |  | AG |  |  |  | 3.5 |  |  |  | FALSE | Baterii: 2x140A/h schimbate in aprilie 2006
0 | vilcea | CR0074_RIM1 | Cazanesti | CR_0043_T0 | CR_0043_T0 | CR_0043_T0 | Stefanesti - Cazanesti - Milcoiu Din drumul national Pitesti-RM-Valcea , in localitatea Cazanesti se face drepta , pilonul este vizibil din drumul national , ( este urmatorul site dupa BU-452 ) Pilon la 50m de sosea pe drumul Valcea - Pitesti, pe partea stanga. |  | poarta lacat ASSA LBU 72, nu are reanclansor, toate alarmele cablate Electrica Valcea EXT: 0250805341 |  |  | AG |  |  |  |  | MBI5 |  |  | TRUE | 2x140 Ah dec. 2006
52 | giurgiu3 | BE0035_GIU3 | Hotarele | BE_0056_T0 | BE_0056_T0 | BU_0056_T0 | Com Hotarele |  | pilon DRTV fara echipament si Conex tel. Electrica Hotarele: 0246.247.045; | 2 |  | BU INT WEST | 5 | 5 | 1.5 | 16 | MBI5 |  |  | FALSE
0 | SO |  | CEC Silistea | CEC Silistea | CEC Silistea | CEC Silistea | Com Silistea, dincolo de Poieni Breeze cu repetor la primarie. IDU-rile repetor puse in camera pompierilor. Pilon artizanal, cca 15 m, cu urcare fara asigurare |  | tel primarie 0247.452663 | [10 empty] | FALSE
0 |  |  | Sediu COM.C de Arges | BE_0143_TR | BE_0143_TR | BE_0143_TR | Arges, Curtea de Arges, Str. Valea Danului nr.2, Sediul LAZADI Import Export. | [12 empty] | FALSE
0 |  |  | Johnson Mioveni (EuroWeb) | BE_5013_TR | BE_5013_TR | BE_5013_TR | Arges, Pitesti, Str. Nicolae Balcescu nr. 54 | [12 empty] | FALSE
0 |  |  | Equant BAT Ploiesti | BE_5014_TR | BE_5014_TR | BE_5014_TR | Arges, Ploiesti, Str. Laboratorului Nr.17-19 | [12 empty] | FALSE
0 |  |  | Carpat Beton Mogosoaia | BE_5015_TR | BE_5015_TR | BE_5015_TR | Ilfov, Mogosoaia, Sos. Bucuresti-Targoviste nr. 4 | [12 empty] | FALSE
0 |  |  | TRANS_CEC VARASTI_SO | BE_5016_TR | BE_5016_TR | BE_5016_TR | Giurgiu, VARASTI, Comuna Varasti | [12 empty] | FALSE
0 |  |  | Bd. Chisinau | BI_0347_T0 | BI_0347_T0 | BI_0347_T0 | Bucuresti - Sector 3, Bucuresti, B-dul Chisinau, nr. 16, Bl. M7, Sc. C | [12 empty] | FALSE
0 |  |  | Soseaua Salaj | BI_0351_T0 | BI_0351_T0 | BI_0351_T0 | Bucuresti - Sector 5, Bucuresti, Soseaua Salaj Bl. 4 Bacau | [12 empty] | FALSE
0 |  |  | Ion Polizu - Pantelimon | BI_0378_T0 | BI_0378_T0 | BI_0378_T0 | Bucuresti - Sector 2, Bucuresti, Sos. Pantelimon nr. 286, Bl.41, Sc. 4+5 sef scara Costache C-tin 6273159 ap 198 |  | Shop Pantelimon |  |  | COM EAST | [7 empty] | FALSE
0 |  |  | Hotel_Bucuresti_Fitness | BI_0525_RP | BI_0525_RP | BI_0525_RP | Bucuresti - Sector 1, Bucuresti, Hotel Bucuresti, Calea Victoriei nr. 63-81, World Class Health Academy Downtown |  | Repetor tip ALGON AR1700/00402 | [10 empty] | FALSE
0 | VULCAN | BI0116_VUL1 | TATI_Business_Center | BI_0966_T0 | BI_0966_T0 | BI_0966_T0 | Bucuresti - Sector 5, Bucuresti, Str. T. Vladimirescu nr.45 Administrator dl.Boncea 0722383951 |  | site in incinta garajului din subsolul cladirii TATI Business center ; se intra cu insotitor cerut de la paza acces in cladire (MVI) |  |  | BU INT WEST |  |  |  |  | G3 Mini indoor |  |  | FALSE |  |  |  | verificare/cablare alarme SAFT G2 + configurare cu fisiere corespunzatoare.
0 |  |  | NCH Libra Provus | BI_5036_TR | BI_5036_TR | BI_5036_TR | Bucuresti - Sector 3, Bucuresti, Str. Toma Caragiu Nr. 3 | [12 empty] | FALSE
0 |  |  | Equant BRD Academiei | BI_5037_TR | BI_5037_TR | BI_5037_TR | Bucuresti - Sector 1, Bucuresti, Calea Victoriei nr.32-34 | [12 empty] | FALSE
0 |  |  | Ipsos New Media Research | BI_5038_TR | BI_5038_TR | BI_5038_TR | Bucuresti - Sector 3, Bucuresti, Bd.Unirii, Nr 72. BI J3C | [12 empty] | FALSE
0 |  |  | Equant Puratos | BI_5039_TR | BI_5039_TR | BI_5039_TR | Bucuresti - Sector 1, Tunari, Comuna Tunari, Lot 41, parcela 163/9. | [12 empty] | FALSE
0 |  |  | N25_01 DRAGANESTI | GA_0001_T0 | GA_0001_T0 | GA_0001_T0 | Galati, Draganesti, Curtea scolii generale | [12 empty] | FALSE
0 |  |  | N25_02 SERBANESTI | GA_0002_T0 | GA_0002_T0 | GA_0002_T0 | Galati, Serbanesti, Teren arabil, proprietate | [12 empty] | FALSE
0 |  |  | N25_03 INDEPENDENTA | GA_0003_T0 | GA_0003_T0 | GA_0003_T0 | Galati, Independenta, Teren arabil, intersectia Str. Grivitei cu Dragalina | [12 empty] | FALSE
0 |  |  | N2B_01 SILISTRARU | GA_0004_T0 | GA_0004_T0 | GA_0004_T0 | Braila, Silistraru, sat apartinand de com. Traian | [12 empty] | FALSE
0 |  |  | N2B_02 | GA_0005_T0 | GA_0005_T0 | GA_0005_T0 | Braila, Oprisenesti, sat apartinand de orasul Ianca | [12 empty] | FALSE
0 |  |  | N2B_03 | GA_0006_T0 | GA_0006_T0 | GA_0006_T0 | Braila, Faurei, Teren curte libera, Str. Luncii, Nr. 22 | [12 empty] | FALSE
0 |  |  | N2B_04 BENTU | GA_0007_T0 | GA_0007_T0 | GA_0007_T0 | Buzau, Bentu, sat apartinand de com. Galbinasi | [12 empty] | FALSE
0 |  |  | E85_04 CALIMANESTI | GA_0008_T0 | GA_0008_T0 | GA_0008_T0 | Vrancea, Marasesti, sat Calimanesti, Nr. 132A | [12 empty] | FALSE
0 |  |  | E85_05 DUMBRAVENI | GA_0009_T0 | GA_0009_T0 | GA_0009_T0 | Vrancea, Dumbraveni, Dumbraveni, Jud. Vrancea | [12 empty] | FALSE
0 |  |  | E85_06 ZARNESTI | GA_0010_T0 | GA_0010_T0 | GA_0010_T0 | Buzau, Zarnesti, sectie AGROMEC | [12 empty] | FALSE
0 |  |  | E85_07 CIOCARLIA | GA_0011_T0 | GA_0011_T0 | GA_0011_T0 | Ialomita, Ciocarlia, Societatea Agricola | [12 empty] | FALSE
0 |  |  | N1_01 GRECEANCA | GA_0012_T0 | GA_0012_T0 | GA_0012_T0 | Buzau, Greceanca, sat apartinand de com. Breaza | [12 empty] | FALSE
0 |  |  | TECUCI | GA_0013_T0 | GA_0013_T0 | GA_0013_T0 | Galati, Tecuci, Str. Gheorghe Patrascu, Nr. 50 | [12 empty] | FALSE
0 |  |  | E581_05 PRIPONESTI | GA_0014_T0 | GA_0014_T0 | GA_0014_T0 | Galati, Priponesti, Priponesti, Jud. Galati | [12 empty] | FALSE
0 |  |  | POGOANELE | GA_0030_T0 | GA_0030_T0 | GA_0030_T0 | Buzau, Pogoanele, Pilon RTC | [12 empty] | FALSE
0 |  |  | PANCIU | GA_0031_T0 | GA_0031_T0 | GA_0031_T0 | Vrancea, Panciu, Magazinul Universal Consum COOP (in centru) | [12 empty] | FALSE
0 |  |  | ROBESTI | GA_0032_T0 | GA_0032_T0 | GA_0032_T0 | Buzau, Robesti, sat apartinand de com. Parscov | [12 empty] | FALSE
0 |  |  | CISLAU | GA_0033_T0 | GA_0033_T0 | GA_0033_T0 | Buzau, Cislau, Cislau, Jud. Buzau | [12 empty] | FALSE
0 |  |  | NEHOIU | GA_0034_T0 | GA_0034_T0 | GA_0034_T0 | Buzau, Nehoiu, Pilon DRTv | [12 empty] | FALSE
0 |  |  | GALATI_04 SENDRENI | GA_0037_T0 | GA_0037_T0 | GA_0037_T0 | Galati, Sendreni, Sectia 1 Agromec | [12 empty] | FALSE
0 |  |  | GALATI_01_TV | GA_0038_T0 | GA_0038_T0 | GA_0038_T0 | Galati, Galati, Str. Saturn, Nr. 32 | [12 empty] | FALSE
0 |  |  | GALATI_02 Hotel Galati | GA_0039_T0 | GA_0039_T0 | GA_0039_T0 | Galati, Galati, Str. Domneasca, Nr. 14 | [12 empty] | FALSE
0 |  |  | GALATI_03 | GA_0040_T0 | GA_0040_T0 | GA_0040_T0 | Galati, Galati, Str. Traian, Nr. 239 | [12 empty] | FALSE
0 |  |  | FOCSANI_02 Garoafa | GA_0042_T0 | GA_0042_T0 | GA_0042_T0 | Vrancea, Garoafa, SC "EMI COM IMPEX" SRL | [12 empty] | FALSE
0 |  |  | BRAILA_01 | GA_0043_T0 | GA_0043_T0 | GA_0043_T0 | Braila, Braila, Str. Industriei, Nr. 17 | [12 empty] | FALSE
0 |  |  | BRAILA_03 | GA_0045_T0 | GA_0045_T0 | GA_0045_T0 | Braila, Braila, Aleea Cocorilor, Nr. 18, Bl. D4, Sc. 2, Terasa bloc P+10 | [12 empty] | FALSE
0 |  |  | BUZAU_01 | GA_0046_T0 | GA_0046_T0 | GA_0046_T0 | Buzau, Buzau, Str. Transilvaniei, Nr. 422 | [12 empty] | FALSE
0 |  |  | BUZAU_02 | GA_0047_T0 | GA_0047_T0 | GA_0047_T0 | Buzau, Buzau, Str. Tudor Vladimirescu, Bl. C3, Hasdeu | [12 empty] | FALSE
0 |  |  | CIORANCA | GA_0048_T0 | GA_0048_T0 | GA_0048_T0 | Buzau, Cioranca, sat apartinand de com. Movila | [12 empty] | FALSE
0 |  |  | RAMNICU SARAT | GA_0049_T0 | GA_0049_T0 | GA_0049_T0 | Buzau, Ramnicu Sarat, Pilon DRTv | [12 empty] | FALSE
0 |  |  | SIDEX GALATI | GA_0050_T0 | GA_0050_T0 | GA_0050_T0 | Galati, Galati, Sos. Smardan, Nr. 1 | [12 empty] | FALSE
0 |  |  | DRTv SARATA-MONTEORU | GA_0053_T0 | GA_0053_T0 | GA_0053_T0 | Buzau, Sarata-Monteoru, Statia DRTv | [12 empty] | FALSE
0 |  |  | GALATI_AD_1 TIGLINA II | GA_0055_T0 | GA_0055_T0 | GA_0055_T0 | Galati, Galati, Bd. George Cosbuc, Bl. M3 | [12 empty] | FALSE
0 |  |  | GALATI_AD_2 TRAIAN | GA_0056_T0 | GA_0056_T0 | GA_0056_T0 | Galati, Galati, Str. Traian, Bl. A3, Sc. 1 | [12 empty] | FALSE
0 |  |  | GALATI_AD_3 I.C.FRIMU | GA_0057_T0 | GA_0057_T0 | GA_0057_T0 | Galati, Galati, Str. Nae Leonard Nr. 30, Bl. S9, Sc. 2 | [12 empty] | FALSE
0 |  |  | GALATI_AD_4 TIGLINA 3 | GA_0058_T0 | GA_0058_T0 | GA_0058_T0 | Galati, Galati, Str. Gh. Doja, Bl. 5A, Sc. 3 + Sc. 4 | [12 empty] | FALSE
0 |  |  | BRAILA_AD_1 PIATA_MARE | GA_0059_T0 | GA_0059_T0 | GA_0059_T0 | Braila, Braila, Bd. 1 Decembrie 1918, Nr. 133, Bl. B34, Sc. B | [12 empty] | FALSE
0 |  |  | BUZAU_AD_1 VICTORIEI | GA_0061_T0 | GA_0061_T0 | GA_0061_T0 | Buzau, Buzau, Aleea Jupiter, Bl. 12 | [12 empty] | FALSE
0 |  |  | BUZAU_AD_2 CONCAS | GA_0062_T0 | GA_0062_T0 | GA_0062_T0 | Buzau, Buzau, Str. Transilvaiei, Nr. 163, SC Concas SA | [12 empty] | FALSE
0 |  |  | FOCSANI_AD_1 CUZA | GA_0063_T0 | GA_0063_T0 | GA_0063_T0 | Vrancea, Focsani, Spitalul Judetean, Str. Cuza Voda, Nr. 50-52 | [12 empty] | FALSE
0 |  |  | Galati_D6.2_1 | GA_0065_T0 | GA_0065_T0 | GA_0065_T0 | Galati, Galati, Str. Brailei, bloc PS13A, Sc. 2 | [12 empty] | FALSE
0 |  |  | TARGU BUJOR | GA_0068_T0 | GA_0068_T0 | GA_0068_T0 | Galati, Targu Bujor, Agromec S.A. | [12 empty] | FALSE
0 |  |  | PATARLAGELE | GA_0070_T0 | GA_0070_T0 | GA_0070_T0 | Buzau, Patarlagele, Pilon DRTv-tine de COM Galati-Mar Bacau ! | [12 empty] | FALSE
0 |  |  | BERCA DRTV | GA_0071_T0 | GA_0071_T0 | GA_0071_T0 | Buzau, Zarnestii de Slanic, Pilon DRTv, sat apartinand de com. Cernatesti | [12 empty] | FALSE
0 |  |  | BUZAU_D6.2_1 | GA_0072_T0 | GA_0072_T0 | GA_0072_T0 | Buzau, Buzau, Str. Unirii Nord, bloc 15A | [12 empty] | FALSE
0 |  |  | GALATI D7_1 Siderurgistilor | GA_0073_T0 | GA_0073_T0 | GA_0073_T0 | Galati, Galati, Str. Siderurgistilor c/c Anghel Saligny, bloc SD2A1 | [12 empty] | FALSE
0 |  |  | GALATI _D7_2 | GA_0074_T0 | GA_0074_T0 | GA_0074_T0 | Galati, Galati, Str. Otelarilor, bloc P3 | [12 empty] | FALSE
0 |  |  | GALATI_D3_1 | GA_0075_T0 | GA_0075_T0 | GA_0075_T0 | Galati, Galati, Micro 18, Str. Brailei, Nr. 246, bloc F4 | [12 empty] | FALSE
0 |  | GA0424_TUL2 | TULCEA_D7_1 | GA_0082_T0 | GA_0082_T0 | GA_0082_T0 | Tulcea, Tulcea, Spitalul Judetean |  |  |  |  | CT | [7 empty] | FALSE
0 |  |  | ODOBESTI | GA_0083_T0 | GA_0083_T0 | GA_0083_T0 | Vrancea, Odobesti, SC Agromec SA | [12 empty] | FALSE
0 |  |  | GALATI_D4_1 | GA_0084_T0 | GA_0084_T0 | GA_0084_T0 | Galati, Galati, Baza Aprovizionare Agro-Dunarea, Str. Henri Coanda Nr. 5 | [12 empty] | FALSE
0 |  |  | GALATI_D4_2 | GA_0085_T0 | GA_0085_T0 | GA_0085_T0 | Galati, Galati, Str. Armata Poporului, Bl. L4, Sc. 1, cartier Mazepa | [12 empty] | FALSE
0 |  |  | GALATI_D4_3 | GA_0086_T0 | GA_0086_T0 | GA_0086_T0 | Galati, Galati, Str. Domneasca, Bl. Ialomita | [12 empty] | FALSE
0 |  |  | BUZAU_D4_1 Bloc PRO TV | GA_0087_T0 | GA_0087_T0 | GA_0087_T0 | Buzau, Buzau, Bd. Unirii Bl. B11 | [12 empty] | FALSE
0 |  |  | FOCSANI_D4_1 | GA_0088_T0 | GA_0088_T0 | GA_0088_T0 | Vrancea, Focsani, S.C. SORSTE S.A. | [12 empty] | FALSE
0 |  |  | POSTA_CALNAU | GA_0090_T0 | GA_0090_T0 | GA_0090_T0 | Buzau, Posta Calnau, SC EUROAVIPO SA | [12 empty] | FALSE
0 |  |  | IANCA | GA_0091_T0 | GA_0091_T0 | GA_0091_T0 | Braila, Ianca, C.T. Ianca | [12 empty] | FALSE
0 |  |  | BRAILA_D5_1 | GA_0092_T0 | GA_0092_T0 | GA_0092_T0 | Braila, Braila, Calea Calarasilor, Nr. 46 | [12 empty] | FALSE
0 |  |  | FOCSANI_D5_1 | GA_0093_T0 | GA_0093_T0 | GA_0093_T0 | Vrancea, Focsani, Str. Stefan cel Mare Nr. 6, bloc 65 | [12 empty] | FALSE
0 |  |  | CHISCANI | GA_0094_T0 | GA_0094_T0 | GA_0094_T0 | Braila, Chiscani, SC Celhart Donaris SA | [12 empty] | FALSE
0 |  |  | MATCA | GA_0097_T0 | GA_0097_T0 | GA_0097_T0 | Galati, Matca, Matca, Jud. Galati | [12 empty] | FALSE
0 |  |  | Braila_D8_1 | GA_0098_T0 | GA_0098_T0 | GA_0098_T0 | Braila, Braila, Calea Calarasilor Nr. 68 Bloc 15 scara 3 | [12 empty] | FALSE
0 |  |  | GALATI_D9 | GA_0099_T0 | GA_0099_T0 | GA_0099_T0 | Galati, Galati, Str. Jiului, bloc S1 | [12 empty] | FALSE
0 |  |  | BRAILA_D9 | GA_0100_T0 | GA_0100_T0 | GA_0100_T0 | Braila, Braila, Calea Calarasilor, bloc D3 | [12 empty] | FALSE
0 |  |  | BUZAU_D9 | GA_0101_T0 | GA_0101_T0 | GA_0101_T0 | Buzau, Buzau, GRUP ROMET SA, Sos. Brailei, Nr. 15 | [12 empty] | FALSE
0 |  |  | BALTA_ALBA | GA_0102_T0 | GA_0102_T0 | GA_0102_T0 | Buzau, Balta Alba, In incinta SC Servagromec SA | [12 empty] | FALSE
0 |  |  | Maicanesti | GA_0103_T0 | GA_0103_T0 | GA_0103_T0 | Vrancea, Maicanesti, Maicanesti, Jud. Vrancea | [12 empty] | FALSE
0 |  |  | FOLTESTI | GA_0104_T0 | GA_0104_T0 | GA_0104_T0 | Galati, Foltesti, In incinta SC Rares SA | [12 empty] | FALSE
0 |  |  | Magura_Odobesti | GA_0105_T0 | GA_0105_T0 | GA_0105_T0 | Vrancea, Magura Odobesti, Statia DRTV | [12 empty] | FALSE
0 |  |  | NARUJA | GA_0106_T0 | GA_0106_T0 | GA_0106_T0 | Vrancea, Naruja, Amplasament DRTV, situat in apropierea comunei | [12 empty] | FALSE
0 |  |  | LEPSA | GA_0108_T0 | GA_0108_T0 | GA_0108_T0 | Vrancea, Lepsa, Culmea Geamana, sat apartinand de com. Tulnici | [12 empty] | FALSE
0 |  |  | TULNICI | GA_0109_T0 | GA_0109_T0 | GA_0109_T0 | Vrancea, Tulnici, Teren comunal intravilan | [12 empty] | FALSE
0 |  |  | ER_E577_Lanurile | GA_0111_T0 | GA_0111_T0 | GA_0111_T0 | Braila, Lanurile, sat apartinand de com. Viziru | [12 empty] | FALSE
0 |  |  | GALATI_D6_1 | GA_0112_T0 | GA_0112_T0 | GA_0112_T0 | Galati, Galati, Str. Brailei, bloc BR 3 | [12 empty] | FALSE
0 |  |  | INSURATEI | GA_0113_T0 | GA_0113_T0 | GA_0113_T0 | Braila, Insuratei, In incinta SC AGROTRANSPORT SA | [12 empty] | FALSE
0 |  |  | BARAGANUL | GA_0114_T0 | GA_0114_T0 | GA_0114_T0 | Braila, Baraganul, Baraganul, Jud. Braila | [12 empty] | FALSE
0 |  |  | VANATORI | GA_0115_T0 | GA_0115_T0 | GA_0115_T0 | Galati, Vanatori, In incinta fermei P2 Avicola Galati | [12 empty] | FALSE
0 |  |  | SCHELA | GA_0116_T0 | GA_0116_T0 | GA_0116_T0 | Galati, Schela, In incinta Sectiei 5 Schela a SNP Petrom - suc. Braila, pe DJ Galati-Pechea | [12 empty] | FALSE
0 |  | GA0424_TUL2 | SOMOVA | GA_0118_T0 | GA_0118_T0 | GA_0118_T0 | Tulcea, Somova, In extravilan, pe deal, langa vechiul rezervor de apa |  |  |  |  | CT | [7 empty] | FALSE
0 |  |  | Pechea | GA_0120_T0 | GA_0120_T0 | GA_0120_T0 | Galati, Pechea, Pilon RTC langa comuna | [12 empty] | FALSE
0 |  |  | TAMBOIESTI | GA_0121_T0 | GA_0121_T0 | GA_0121_T0 | Vrancea, Tamboiesti, Pe partea stanga a drumului E60, la iesirea din sat Obrejita, in incinta fostei ferme agricole | [12 empty] | FALSE
0 |  | GA0424_TUL2 | CERNA | GA_0122_T0 | GA_0122_T0 | GA_0122_T0 | Tulcea, Cerna, In apropierea Exploatarii Miniere |  |  |  |  | CT | [7 empty] | FALSE
0 |  | GA0424_TUL2 | HORIA | GA_0123_T0 | GA_0123_T0 | GA_0123_T0 | Tulcea, Izvoarele, Pe DN22F intre comunele Horia si Izvoarele |  |  |  |  | CT | [7 empty] | FALSE
0 |  |  | SN DAMEN GALATI | GA_0124_T0 | GA_0124_T0 | GA_0124_T0 | Galati, Galati, Str. Delfinului Nr. 12 | [12 empty] | FALSE
0 |  |  | Galati Zona Metro | GA_0125_T0 | GA_0125_T0 | GA_0125_T0 | Galati, Galati, Intravilan, Sos. Galati-Tulucesti,in incinta Fermei Broiller | [12 empty] | FALSE
0 |  |  | APAN Braila | GA_0126_T0 | GA_0126_T0 | GA_0126_T0 | Braila, Braila, Reprezentanta RENAULT - iesirea din oras spre Galati (pe dig) | [12 empty] | FALSE
0 |  |  | BECENI | GA_0127_T0 | GA_0127_T0 | GA_0127_T0 | Buzau, Beceni, Amplasament DRC Bucuresti, in apropierea comunei | [12 empty] | FALSE
0 |  |  | CANESTI | GA_0128_T0 | GA_0128_T0 | GA_0128_T0 | Buzau, Negosina, Amplasament DRC Bucuresti, sat apartinand de com. Canesti | [12 empty] | FALSE
0 |  |  | NAENI | GA_0129_T0 | GA_0129_T0 | GA_0129_T0 | Buzau, Naeni, Naeni, Jud. Buzau | [12 empty] | FALSE
0 |  | GA0424_TUL2 | MALCOCI | GA_0130_T0 | GA_0130_T0 | GA_0130_T0 | Tulcea, Malcoci, Pe partea stanga a DJ Tulcea - Mahmudia, la 4km de la iesirea din Tulcea |  |  |  |  | CT | [7 empty] | FALSE
0 |  |  | Galati Faleza Est | GA_0131_T0 | GA_0131_T0 | GA_0131_T0 | Galati, Galati, Str. Grivitei Nr. 2 Bloc B | [12 empty] | FALSE
0 |  |  | NEHOIASU | GA_0132_T0 | GA_0132_T0 | GA_0132_T0 | Buzau, Nehoiasu, Castelul de echilibru al Barajului Siriu | [12 empty] | FALSE
0 |  |  | SIRIU | GA_0133_T0 | GA_0133_T0 | GA_0133_T0 | Buzau, Siriu, Bazinul de Apa al SC SERV COM SA Nehoiu | [12 empty] | FALSE
0 |  |  | ROTILESTI | GA_0134_T0 | GA_0134_T0 | GA_0134_T0 | Vrancea, Soveja, Teren extravilanul | [12 empty] | FALSE
0 |  |  | SOVEJA | GA_0135_T0 | GA_0135_T0 | GA_0135_T0 | Vrancea, Soveja, Langa translatorul TV | [12 empty] | FALSE
0 |  |  | MACIN | GA_0136_T0 | GA_0136_T0 | GA_0136_T0 | Tulcea, Macin, Str. Calarasi Nr. 40 | [12 empty] | FALSE
0 |  |  | Focsani MApN | GA_0137_T0 | GA_0137_T0 | GA_0137_T0 | Vrancea, Focsani, Camin Garnizoana MApN | [12 empty] | FALSE
0 |  |  | FRUMUSITA | GA_0138_T0 | GA_0138_T0 | GA_0138_T0 | Galati, Frumusita, Extravilan | [12 empty] | FALSE
0 |  |  | BUDA | GA_0139_T0 | GA_0139_T0 | GA_0139_T0 | Buzau, Buda, Buda, Jud. Buzau | [12 empty] | FALSE
0 |  |  | DUMITRESTI | GA_0140_T0 | GA_0140_T0 | GA_0140_T0 | Vrancea, Lupoaia, sat apartinand de com. Dumitresti | [12 empty] | FALSE
0 |  |  | Vulturu | GA_0141_T0 | GA_0141_T0 | GA_0141_T0 | Vrancea, Vulturu, Vulturu, Jud. Vrancea | [12 empty] | FALSE
0 |  |  | GRECI | GA_0142_T0 | GA_0142_T0 | GA_0142_T0 | Tulcea, Greci, Greci, Jud. Tulcea | [12 empty] | FALSE
0 |  | GA0424_TUL3 | JURILOVCA | GA_0143_T0 | GA_0143_T0 | GA_0143_T0 | Tulcea, Jurilovca, Jurilovca, Jud. Tulcea | [12 empty] | FALSE
0 |  |  | PALTINIS | GA_0144_T0 | GA_0144_T0 | GA_0144_T0 | Buzau, Paltinis, sat apartinand de com. Gura Teghii | [12 empty] | FALSE
0 |  |  | GURA TEGHII | GA_0145_T0 | GA_0145_T0 | GA_0145_T0 | Buzau, Gura Teghii, Gura Teghii, Jud. Buzau | [12 empty] | FALSE
0 |  |  | Rusetu | GA_0146_T0 | GA_0146_T0 | GA_0146_T0 | Buzau, Rusetu, Teren intravilan | [12 empty] | FALSE
0 |  |  | Brahasesti | GA_0147_T0 | GA_0147_T0 | GA_0147_T0 | Galati, Brahasesti, Teren extravilan | [12 empty] | FALSE
0 |  |  | Galati_D12_1 | GA_0150_T0 | GA_0150_T0 | GA_0150_T0 | Galati, Galati, Str. Dunarea Nr. 42 A Bloc PR 1, scara 2 | [12 empty] | FALSE
0 |  |  | Galati_D12_2 | GA_0151_T0 | GA_0151_T0 | GA_0151_T0 | Galati, Galati, Str. Feroviarilor Bloc C1 scara 3 | [12 empty] | FALSE
0 |  | GA0424_TUL2 | Tulcea EDGE 2005 | GA_0152_T0 | GA_0152_T0 | GA_0152_T0 | Tulcea, Tulcea, Str.Taberei nr.38, Bloc C3, scara A |  |  |  |  | CT | [7 empty] | FALSE
0 |  |  | Braila EDGE 2005 | GA_0153_T0 | GA_0153_T0 | GA_0153_T0 | Braila, Braila, Str. Apollo nr.23, Bloc A7, Scara 1 | [12 empty] | FALSE
0 |  |  | IANCA | GA_0164_T0 | GA_0164_T0 | GA_0164_T0 | Braila, Ianca, Teren intravilan | [12 empty] | FALSE
0 |  |  | OANCEA | GA_0303_RP | GA_0303_RP | GA_0303_RP | Galati, Oancea, Depozit COMCEREAL | [12 empty] | FALSE
0 |  |  | BERESTI | GA_0304_RP | GA_0304_RP | GA_0304_RP | Galati, Beresti, Teren extravilan | [12 empty] | FALSE
0 |  |  | GPS BERCA | GA_0306_T0 | GA_0306_T0 | GA_0306_T0 | Buzau, Berca, In interiorul Petroserv | [12 empty] | FALSE
0 |  |  | VAMA GIURGIULESTI | GA_0307_RP | GA_0307_RP | GA_0307_RP | Galati, Galati, Langa PCTF Galati - Giurgiulesti | [12 empty] | FALSE
0 |  |  | COROD | GA_0308_RP | GA_0308_RP | GA_0308_RP | Galati, Corod, In centru | [12 empty] | FALSE
0 |  |  | CUDALBI | GA_0309_T0 | GA_0309_T0 | GA_0309_T0 | Galati, Cudalbi, Cudalbi, Jud. Galati | [12 empty] | FALSE
0 |  |  | Platforma Foraj Gloria | GA_0343_RP | GA_0343_RP | GA_0343_RP | Constanta, Marea Neagra, Platforme Foraj | [12 empty] | FALSE
0 |  |  | Platforma Foraj Jupiter | GA_0344_RP | GA_0344_RP | GA_0344_RP | Constanta, Marea Neagra, Platforme foraj | [12 empty] | FALSE
0 |  |  | Platforma extractie PGSU7 | GA_0345_RP | GA_0345_RP | GA_0345_RP | Constanta, Marea Neagra, Platforme foraj | [12 empty] | FALSE
0 |  |  | Platforma de extractie PFS4 | GA_0346_RP | GA_0346_RP | GA_0346_RP | Constanta, -, Platforma de extractie PFS4 | [12 empty] | FALSE
0 |  |  | Platforma extractie PGSU3 | GA_0347_RP | GA_0347_RP | GA_0347_RP | Constanta, Marea Neagra, Platforme foraj | [12 empty] | FALSE
0 |  |  | Platforma de extractie PGSU6 | GA_0348_RP | GA_0348_RP | GA_0348_RP | Constanta, Marea Neagra, Platforme foraj | [12 empty] | FALSE
0 |  |  | Platforma de Foraj Prometeu | GA_0349_RP | GA_0349_RP | GA_0349_RP | Constanta, Marea Neagra, Platforma de Foraj Maritim Prometeu | [12 empty] | FALSE
0 |  | GA0424_TUL2 | TULCEA BB | GA_0424_TN | GA_0424_TN | GA_0424_TN | Tulcea, Tulcea, In incinta SC Vinuri Dobrogene SRL, langa pilonul DRTV Tulcea |  |  |  |  | CT | [7 empty] | FALSE
0 |  |  | BUZAU_BB | GA_0425_TN | GA_0425_TN | GA_0425_TN | Buzau, Buzau, Extravilan - Iesirea spre Braila | [12 empty] | FALSE
0 |  |  | Livada Mica | GA_0426_B0 | GA_0426_B0 | GA_0426_B0 | Buzau, Livada Mica, sat apartinand de com.Grebanu | [12 empty] | FALSE
0 |  |  | Focsani_BB | GA_0427_BB | GA_0427_BB | GA_0427_BB | Galati, Focsani, Extravilan | [12 empty] | FALSE
0 |  |  | REDIU | GA_0428_B0 | GA_0428_B0 | GA_0428_B0 | Galati, Lupele, sat apartinand de com. Rediu | [12 empty] | FALSE
0 | tnb |  | Inbev Ploiesti | BE_5021 | BE_5021 | BE_5021 | Inbev Ploiesti, Interbrew fabrica de bere (langa CocaCola, vis-à-vis Selgros), Strada Grigore Cantacuzino, nr. 287, Ploiesti, Linie Dart din BU_0230. |  | Persoane contact: Dan David: 0745/230.975, Cristian: 0725/207.136, Stanciu Ionut: 0729/209.711 |  |  | Constanta |  |  |  |  | BSC |  |  | FALSE
0 |  |  | Andrasesti | BE_0114_T0 | BE_0114_T0 | BE_0114_T0 | Ialomita, Andrasesti, Com Andrasesti, jud. Ialomita Sursa Eltek 3x155Ah Cheie shelter in cutie parafoudre. Electrica Slobozia | [12 empty] | TRUE
0 |  |  | TRANS_CEC SILISTEA_SO | BE_5009_TR | BE_5009_TR | BE_5009_TR | Teleorman, SILISTEA, SILISTEA, Jud. Teleorman | [12 empty] | FALSE
0 |  |  | TRANS_CEC FUNDULEA_SO | BE_5010_TR | BE_5010_TR | BE_5010_TR | Calarasi, FUNDULEA, Str. Vasile Babus Nr. 12 | [12 empty] | FALSE
0 |  |  | TRANS_CEC BUZOIESTI_SO | BE_5011_TR | BE_5011_TR | BE_5011_TR | Arges, BUZOIESTI, Moara Buzoiesti | [12 empty] | FALSE
0 |  |  | TRANS_CEC STEFAN CEL MARE_SO | BE_5012_TR | BE_5012_TR | BE_5012_TR | Arges, STEFAN CEL MARE, castel apa linia 6 Repetor pt. CEC | [12 empty] | FALSE
0 |  |  | REPETOR_CEC CEPTURA_TRANS | BE_5017_TR | BE_5017_TR | BE_5017_TR | Prahova, Ceptura, Nr. 344 | [12 empty] | FALSE
0 |  |  | Aerogarii | BI_0338_T0 | BI_0338_T0 | BI_0338_T0 | Bucuresti - Sector 1, Bucuresti, B-dul Aerogarii, nr.22, bl.3/V | [12 empty] | FALSE
0 |  |  | Grivitei - Feroviarilor | BI_0340_T0 | BI_0340_T0 | BI_0340_T0 | Bucuresti - Sector 1, Bucuresti, Calea Grivitei Nr. 222, Bl. 7, Sc. C | [12 empty] | FALSE
0 |  |  | Nucului | BI_0346_T0 | BI_0346_T0 | BI_0346_T0 | Str. Nucului, Nr. 6, Bl. V101, Sc. A | [12 empty] | FALSE
0 |  |  | Prelungirea Ghencea | BI_0358_T0 | BI_0358_T0 | BI_0358_T0 | -, -, - | [12 empty] | FALSE
0 |  |  | SUBURB_17_3G | BI_0380_T0 | BI_0380_T0 | BI_0380_T0 | Bucuresti - Sector 1, BUCURESTI, Str. Borsa, Nr. 2, bl 1B, sc. 1 | [12 empty] | FALSE
0 |  |  | Easy Call | BI_0791_TR | BI_0791_TR | BI_0791_TR | Bucuresti - Sector 6, Bucuresti, Splaiul Independentei nr.319 /Sediu Easy call din cadrul Call Center | [12 empty] | FALSE
0 |  |  | Carrefour Baneasa | BI_0994_T0 | BI_0994_T0 | BI_0994_T0 | Bucuresti - Sector 1, Bucuresti, Sos. Bucuresti-Ploiesti, Nr. 44A | [12 empty] | FALSE
0 | dorobanti2 | BI0502_DOR2 | AMERICA House Indoor | BI_0997_T0 | BI_0997_T0 | BI_0997_T0 | Bucuresti - Sector 1, Bucuresti, bd. N.Titulescu (cladirea de langa BRD BI0995) Corp West- shelter pe terasa (a doua intrare de la BRD). |  |  |  |  | BU INT EAST |  |  |  |  | MBI5 |  |  | TRUE
0 |  |  | DANONE PDPA | BI_5020_TR | BI_5020_TR | BI_5020_TR | Bucuresti - Sector 2, Bucuresti, Str. Nicolae Canea Nr. 96 | [12 empty] | FALSE
0 |  |  | ALSTOM POWER SRL | BI_5040_TR | BI_5040_TR | BI_5040_TR | Bucuresti - Sector 3, Bucuresti, BD. Energeticienilor 13-15 | [12 empty] | FALSE
0 |  |  | Practiker Constanta | BE_0433_T0 | BE_0433_T0 | BU_0433_T0 | Constanta, Constanta, Sos. Mangaliei 111B | [12 empty] | FALSE
0 |  | BE0456_PLO2 | tintea | BE_0435_T0 | BE_0435_T0 | BU_0435_T0 | Prahova, baicoi, schela petroliera dealul Tintea-Baicoi 2x155 Ah sursa DELTA |  |  |  |  | BU EXT | [7 empty] | FALSE
0 |  |  | ER_E81_LINTESTI | BE_0619_T0 | BE_0619_T0 | BU_0619_T0 | Arges, Lintesti, Teren al Primariei Moraresti, pe dreapta drumului European Pitesti Valcea | [12 empty] | FALSE
0 |  |  | Focsani_BB | GA_0427_TN | GA_0427_TN | GA_0427_TN | Galati, Focsani, Extravilan | [12 empty] | FALSE
0 | casapresei | BI0126_CAS1 | Carrefour Baneasa | BI_0376_T0 | BI_0376_T0 | BI_0376_T0 | magazin Carrefour Baneasa de pe Bucuresti Ploiesti; relatii acces si probleme la dl. Alexandru Matei (IT Admin) tel: 0744264248 |  | IDU de MW este la etaj 1 in sala servere iar BTS-ul si Saft-ul se afla la parter in sala de transmisiuni in stanga intrarii de clienti (cea din stanga), |  |  | BU INT EAST |  |  |  | 10 | MBI5 |  |  | TRUE
0 |  |  | FUNDEANU | GA_0429_B0 | GA_0429_B0 | GA_0429_B0 | Galati, Fundeanu, sat apartinand de com. Draguseni | [12 empty] | FALSE
0 |  |  | CISMELE | GA_0436_B0 | GA_0436_B0 | GA_0436_B0 | Galati, Cismele, sat apartinand de com. Smardan, SC Malina Smardan SA, Ferma 6 | [12 empty] | FALSE
0 |  |  | MOVILITA | GA_0563_T0 | GA_0563_T0 | GA_0563_T0 | Vrancea, Movilita, Movilita, Jud. Vrancea | [12 empty] | FALSE
0 |  |  | Romtelecom Galati | GA_0571_TR | GA_0571_TR | GA_0571_TR | Galati, Galati, Str. Brailei, Nr. 41 | [12 empty] | FALSE
0 |  |  | COM GALATI | GA_0700_TR | GA_0700_TR | GA_0700_TR | Galati, Galati, Str. Portului, Bloc Siret | [12 empty] | FALSE
0 |  |  | ROMGAZ MIHAILESTI | GA_0701_TR | GA_0701_TR | GA_0701_TR | Buzau, Mihailesti, Mihailesti, Jud. Buzau | [12 empty] | FALSE
0 |  |  | ISTRITA | GA_0702_T0 | GA_0702_T0 | GA_0702_T0 | Buzau, Pietroasele, Amplasament DRC Istrita | [12 empty] | FALSE
0 |  |  | BASCA ROZILEI | GA_0703_TR | GA_0703_TR | GA_0703_TR | Buzau, Basca Rozilei, pe drumul comunal ce leaga Basca Rozilei de Vinetisu | [12 empty] | FALSE
0 |  | GA0424_TUL2 | Dealu Redii | GA_0704_T0 | GA_0704_T0 | GA_0704_T0 | Tulcea, Tulcea, Dealu Redii, teren extravilan |  |  |  |  | CT | [7 empty] | FALSE
0 |  |  | IMPROMEX Tulcea | GA_0760_TR | GA_0760_TR | GA_0760_TR | Tulcea, Tulcea, Str. Dobrogeanu Gherea, bloc C2, Sc. A, ap 2 | [12 empty] | FALSE
0 |  |  | EUROWEB Galati | GA_0761_TR | GA_0761_TR | GA_0761_TR | Galati, Galati, Str. Siderurgistilor Nr. 9 bloc PS2, parter | [12 empty] | FALSE
0 |  |  | Braila Promex SO | GA_0762_TR | GA_0762_TR | GA_0762_TR | Braila, Braila, Str. Industriei Nr. 17 | [12 empty] | FALSE
0 |  |  | ING GALATI | GA_0763_TR | GA_0763_TR | GA_0763_TR | Galati, Galati, Str. Brailei, Nr. 7-9 | [12 empty] | FALSE
0 |  |  | WITDATA GALATI | GA_0764_TR | GA_0764_TR | GA_0764_TR | Galati, Galati, Str. George Cosbuc, Nr. 207 | [12 empty] | FALSE
0 |  |  | NCH Holding - Buzau | GA_0765_TR | GA_0765_TR | GA_0765_TR | Buzau, Buzau, Piata Daciei Nr. 1 - Magazin Dacia | [12 empty] | FALSE
0 |  |  | MIHAI BRAVU Regenerator | GA_0781_FO | GA_0781_FO | GA_0781_FO | Braila, Mihai Bravu, Caminul Cultural | [12 empty] | FALSE
0 |  |  | BUZAU_D6M_1 | GA_0800_T0 | GA_0800_T0 | GA_0800_T0 | Buzau, Buzau, Pe terasa Regiei Autonome de Gospodarire Comunala (in apropierea restaurantului McDonalds) | [12 empty] | FALSE
0 |  |  | ORANGE SHOP GALATI | GA_0801_TR | GA_0801_TR | GA_0801_TR | Galati, Galati, Str. Brailei, Bl R2 | [12 empty] | FALSE
0 |  |  | METRO_GALATI | GA_0802_T0 | GA_0802_T0 | GA_0802_T0 | Galati, Vanatori, METRO CASH, pe Sos. Galati-Tg. Bujor km. 5 | [12 empty] | FALSE
0 |  |  | Hotel Vega | GA_0803_T0 | GA_0803_T0 | GA_0803_T0 | Galati, Galati, Hotel Vega, Bd. Marii Uniri, Nr. 107 | [12 empty] | FALSE
0 |  |  | Orange Shop Focsani | GA_0804_T0 | GA_0804_T0 | GA_0804_T0 | Vrancea, Focsani, Bd. Unirii nr. 59-61 parter | [12 empty] | FALSE
0 |  |  | Braila Orange Shop | GA_0805_T0 | GA_0805_T0 | GA_0805_T0 | Braila, Braila, Calea Calarasilor nr. 51 Bloc 104 parter | [12 empty] | FALSE
0 |  |  | VIPERESTI | GA_0934_T0 | GA_0934_T0 | GA_0934_T0 | Buzau, Viperesti, Viperesti, Jud. Buzau | [12 empty] | FALSE
0 |  |  | Eurocom Galati | GA_5000_TR | GA_5000_TR | GA_5000_TR | Galati, Galati, Str. Navelor nr. 3, Institutul de proiectari Proiect SA. | [12 empty] | FALSE
0 |  |  | Aker Tulcea PABX | GA_5002_TR | GA_5002_TR | GA_5002_TR | Tulcea, Tulcea, Str. Portului nr.8, incinta santier naval | [12 empty] | FALSE
0 | vilcea | CR0074_RIM1 | Babeni | CR_0045_T0 | CR_0045_T0 | CR_0045_T0 | Babeni, str. Principala, nr.5, Siloz SC Oltchim-FNC Din drumul catre Dragasani in localitatea Babeni drepta catre siloz furaje tel poarta 0741123417. Se urca cu liftul pana la ultimul etaj si apoi se coboara pe scari (~1etaj). PT CZ22-152-celula 20kV FNC 4x140Ah '04. Tel Electrica 0250.744440. 0722537296 - Antonie Ion - sef zonal pe la electrica lipseste reanclansorul |  | DIFICIL luni -sambata intre orele 7-19 , duminica si noapte nu se poate intra , trebuie sunat si discutat pentru acces la Zaharia Paraschiva Tel. 0250.765330 sau 0250765491.telefoane de la siloz. Madam are 0744768319.are reanclansor. Ing. Popescu(FNC):0745601486 |  |  | AG | [7 empty] | FALSE | 4x140Ah 2004
0 | vilcea | CR0074_RIM1 | Consiliul Judetean | CR_0074_T0 | CR_0074_T0 | CR_0074_T0 | Prefectura Ramnicu Valcea, str.Praporgescu nr.5 In centrul orasului se ajunge la Prefectura, sunt chei de acces jos la paza, accesul la antene se face pe prima usa pe stanga de langa BSC. |  | Alarme cablate in BSC |  |  | AG | [7 empty] | FALSE | 5x140 din iulie 2006
0 | vilcea | CR0074_RIM1 | Aldesti | CR_0078_T0 | CR_0078_T0 | CR_0078_T0 | Sat. Aldesti, Com. Golesti , Jud. Valcea Venind din directia PITESTI-RM.-VALCEA se face drepta catre CURTEA DE ARGES , se trece peste pod apoi se face stanga , se trece pe langa biserica si se ajunge la pilon. Valcea rural: 0250/805341 |  | 2x140Ah 2003 ; reanclansor lipsa ; 1,2,11,13 |  |  | AG |  |  | 0.75 |  |  |  |  | FALSE |  |  |  | Dupa 1 ora si 50 min s-a masurat pe baterii ( 47V )pe data de 19 04 07
0 | Vernesti | BE0748_VRN1 | Lotru | CR_0086_T0 | CR_0086_T0 | CR_0086_T0 | Lotru gara, Gura Lotrului Brezoi LOTRU Electrica: 0250/750390 |  |  |  |  | AG | [7 empty] | FALSE | 2x140Ah din 2004
0 | Vernesti | BE0748_VRN1 | Vf. Cozia MS | CR_0087_T0 | CR_0087_T0 | CR_0087_T0 | Vf. Cozia, Statia Meteo VF. COZIA MS Electrica: 0250/750390; 0722537296 - Antonie Ion - sef zonal pe la electrica Cabanist Vf. Cozia: 0722721922 |  | sectorul 2 acopera zona Draganesti ,Lotru , Caineni , sectorul 1 acopera zona Brezoi - Manaileasa (mai precis aceste directii sunt acoperite ) , sectorul 1 are pe ambele antene MAB |  |  | AG | [7 empty] | FALSE | 3x140Ah - iunie 2006
0 | vilcea | CR0074_RIM1 | Casa tineretului | CR_0093_T0 | CR_0093_T0 | CR_0093_T0 | Bd. Tineretului nr. 1, Casa de Cultura a fundatiei pentru Tineret, RmValcea CASA TINERETULUI 0741061223-director Ovidiu Dresu |  | SAFT 1 2x140 BATERII DIN 2006, SAFT 2 BATERII DIN 2003. Alarmele sunt cablate doar pe SAFT 1.nu are reanclansor |  |  | AG | [7 empty] | FALSE
0 | vilcea | CR0074_RIM1 | Calea lui Traian | CR_0094_T0 | CR_0094_T0 | CR_0094_T0 | Calea lui Traian, nr. 174, bl. 31, Sc. B CALEA LUI TRAIAN , BLOC TURN , ACCES DIFICIL , NU EXISTA CARTELA INTERFON SI NICI CHEIE DE LA IESIREA PE BLOC , SUNATI LA AP. 5 SAU LA ETAJUL 6 CUM IESI DIN LIFT |  | Cheia de la terasa la ap. 25 |  |  | AG | [7 empty] | FALSE
0 | vilcea | CR0074_RIM1 | Oltchim | CR_0098_T0 | CR_0098_T0 | CR_0098_T0 | SC Oltchim SA Administativ, Ramnicu Valcea, jud.Valcea Din Drumul catre Dragasani se face dreapta catre Oltchim sau din drumul catre TG-JIU se face stanga catre CET - GOVORA. |  | ; trebuie schimbat butuc shelter; nu trebuie decat cheia de la shelter Un rand de chei se afla la ARCUL DE TRIUMF. |  |  | AG | [7 empty] | FALSE | 2x140Ah din Aprilie 2006
0 | Vernesti | BE0748_VRN1 | Olanesti | CR_0099_T0 | CR_0099_T0 | CR_0099_T0 | Baile Olanesti Dupa intrarea in Olanesti la al treilea pod se face dreapta , se trece peste pod , se face stanga , iara stanga pana in postul de transformare se face dreapta si se urca la pilon , drumul este greu accesibil PEISAJUL FOARTE FRUMOS !!!! Electrica: 0250/805872 Ing. Tanasie(electrica) - 0724227934 |  | B1- 2004 , B2- 2004 ; LBU 80 poarta , trebuie pus alt butuc la shelter ( incuietoare CISA defecta ) ; de schimbat DB-90 ,reanclansor ,priza de grup de verificat + inscriptionat comutator priza de grup , butuc shelter |  |  | AG | [7 empty] | FALSE | 2x140Ah din 2004 |  |  | Pe 23 04 07 a dat deep discharge dupa 3 ore
0 | Vernesti | BE0748_VRN1 | Voineasa | CR_0101_T0 | CR_0101_T0 | CR_0101_T0 | str. Mihai Eminescu, nr.1, Hotel Lotru, SC SIND ROMANIA SRL-VOINEASA Hotel Lotru Voineasa (primul hotel din statiune) la ultimul etaj se iese din lift se face stanga si apoi drepta in capat coridor (nu exista iluminat);FOARTE DIFICIL , TREBUIE SUNAT INAINTE LA 0250/739963 receptie hotel , Director Moldoveanu Danut 0250/735084(fax) in hotel nu exista tot timpul personal PT CZ H. LOTRU -16-316 ;0250.736.422; 0250.754444; 0250.754445 |  | Ventilator IDU , nu s-a gasit priza de grup , probleme semnal semanalate de localnici ; 1,2,11 Bateri schimbate aprilie 2006 Mobil director: 0744790627 |  |  | AG | [7 empty] | FALSE | Baterii: 2X140A/h schimbate in aprilie 2006
0 | vilcea | CR0074_RIM1 | Valcea Politie | CR_0126_T0 | CR_0126_T0 | CR_0126_T0 | RmValcea, Calea lui Traian, nr. 84, bl S7/2, sc. A; VALCEA POLITIE |  | se intra intr-o uscatorie si din uscatorie se intra in site-ul propriu zis . |  |  | AG | [7 empty] | FALSE | 2x 140-2007 , NU ARE PRIZA DE GRUP !!!!
0 | vilcea | CR0074_RIM1 | Calimanesti | CR_0141_T0 | CR_0141_T0 | CR_0141_T0 | Calimanesti, Str. Calea Traian Nr.293 Din directia RM.-VALCEA-SIBIU in Calimanesti primul bloc pe dreapta langa biserica PT CZ-26-343 BLOC B1 CALIMANESTI Electrica: 0250/750390 |  |  |  |  | AG | [7 empty] | FALSE | 2x92Ah/mai 2005
0 | vilcea | CR0074_RIM1 | Raureni | CR_0146_T0 | CR_0146_T0 | CR_0146_T0 | SC MOPARIV SA , str.Timis nr.5,Rm .Valcea, jud.Valcea Se merge catre tg. JIU la aprox 2 km se face stanga in curte la VEL PITAR , pilon situat pe o moara se vede din drum. Se intreaba la poarta, nu avem chei de la intrarea in moara. 0250.739252; 0250.746001; 0745349492 - Burcus Nicolae |  |  |  |  | AG | [7 empty] | FALSE | 1x92Ah (C11) din 2007 la cabinet cu PDH; 12V92F DIN AUG 2005 la DCS |  |  | De schimbat DB90 in BMPT(08.12.2006)
0 | vilcea | CR0074_RIM1 | Bd. Pandurilor | CR_0158_T0 | CR_0158_T0 | CR_0158_T0 | Bd. Pandurilor, nr. Bl. A8/II, sc. B, PT 2, Ostroveni |  |  |  |  | AG | [7 empty] | FALSE | 1x92Ah din 2007(GSM+IDU) , (GSM cabinet2 1x90Ah 04.2005) (DCS 1x90 03.2005) UMTS- 2006 |  |  | De schimbat usa BTS de tip HEX-3
0 | vilcea | CR0074_RIM1 | C-tin Brancusi | CR_0160_T0 | CR_0160_T0 | CR_0160_T0 | Bd. Maresal Antonescu, nr. N14, sc. D C-TIN BRANCUSI. Se merge de la prefectura catre Calimanesti si la un moment dat se vede o biserica pe dreapta. La prima strada la dreapta dupa biserica se face dreapta pana se ajunge pe o strada langa malul Oltului. Site-ul este pe un bloc cu 4 etaje si are un pilonet. |  |  |  |  | AG | [7 empty] | FALSE | 1x86Ah din 2005 (cabinet GSM + idu) 1x90 din 2003 (cabinet DCS)
0 | vilcea | CR0074_RIM1 | Vlad Tepes | CR_0161_T0 | CR_0161_T0 | CR_0161_T0 | RmValcea, Str. Eroilor, nr. 5, bl. A17, sc. C.. La intrarea in oras ,se trece peste Olt , pana in calea ferata se face dreapta , se trece pe sub pod si se merge in fata , site-ul este situat pe primul bloc de pe partea stanga cand se intra in oras de pe Calea Bucuresti .( bloc cu 7 etaje , mai este un site Cosmodrom pe scara vecina ) |  | Priza de grup si BMPt se afla in partea din spate a blocului. |  |  | AG | [7 empty] | FALSE | GSM+IDU 1x92Ah (2007) DCS 1x92Ah (Aug 2005) UMTS (2006) |  |  | ventilator IDU
0 | vilcea | CR0074_RIM1 | Valcea 4 | CR_0181_T0 | CR_0181_T0 | CR_0181_T0 | RmValcea, str. Marasesti, nr. 7, Bl. 92, sc. A. Se merge catre Calimanesti , si se face la dreapta pe langa o biserica , se merg 500 metri si se face stanga , in fata blocului cu site-ul este o scoala. Ultima usa de la etajul 4 in fata , este o uscatorie , si se iese pe scara. Electrica: 0250805872 |  | In data de 07.dec.2006 a tinut pe baterii 2 ore si 50 min fara ca bateriile sa se descarce. |  |  | AG | [7 empty] | FALSE | 1X100 din 2005 schimbate in nov 2006 la cabinet cu IDU + 1X90 din 2004 + 1X90 din 2005
0 | Vernesti | BE0748_VRN1 | Manaileasa | CR_0198_T0 | CR_0198_T0 | CR_0198_T0 | Vidra, sat Manaileasa, jud. Valcea MANAILEASA 0722537296 - Antonie Ion - sef zonal pe la electrica Tel electrica 0250.805340 |  |  |  |  | AG | [7 empty] | FALSE
0 | vilcea | CR0074_RIM1 | Pausesti Maglasi | CR_0216_T0 | CR_0216_T0 | CR_0216_T0 | Com. Pausesti Maglasi Din Drumul national RM-VALCEA-OLANESTI in centrul comunei se face stanga la monument se trece peste pod apoi se face stanga la al doilea podet drum asfaltat Baterii 2x140Ah/2005. |  | posarta LBU 75 , Shelter LBU 78 , cheie butuc shelter in cutie de sub priza de grup , reanclansor defect. Electrica:0250/805872 ing. Dascalu (electrica)0250/805870 Dispecer Dumitriu 0722159660 in data de 06.11.2006 a tinut 5 ore pe baterii. |  |  | AG | [7 empty] | FALSE | 2x140 Ah/2005 |  |  | PT RIDICARE BRAKER domnul ISPAS 0743984708 sau barmanita 0749819180
0 | Vernesti | BE0748_VRN1 | Draganesti Valcea | CR_0206_T0 | CR_0206_T0 | CR_0206_T0 | Draganesti-Brezoi, sat Draganesti, pasune pe dreapta, vis-à-vis de stalp MT nr. 84, in aceeasi curte cu stalp de IT 220Kv |  |  |  |  | AG | [7 empty] | FALSE
0 | Vernesti | BE0748_VRN1 | Brezoi | CR_0302_T0 | CR_0302_T0 | CR_0302_T0 |  |  | LTI 125 ,LBU74; EXT BATERII DIN 2003 , B1 2003; reanclansor de schimbat ; 2,4,5,8,10 Electrica Calimanesti: 0250805340 |  |  | AG | [7 empty] | TRUE | Saft 2x140 Ah din ??? + extensie 2x140Ah din 28.11.2002
0 | Valcea |  | Caineni | CR_0350_RP | CR_0350_RP | CR_0350_RP | Caineni, DRTV Caineni, Greblesti CAINENI | [12 empty] | FALSE
0 | Valcea |  | Soricari | CR_0609_TR | CR_0609_TR | CR_0609_TR | Com.Milcoiu Soricari 0250.744440; 0250.733641 - Politie SDH Izbasesti Din drumul national Pitesti-RM-Valcea, in localitatea Cazanesti se face stanga se merge inainte aprox.1 km, se face usor drepta apoi. PT A 22-211 Milcoiu2 ; CONEL - Sef centru Georgescu 0722246658 |  | GE Mosa 15kW Setelcom ;poarta ASSA LBU 69 , grup ASSA LBU 1 ;butucul de la shelter este defect | [7 empty] | SDH |  |  | FALSE | 2x140 Ah '06 /APR
0 | Vernesti | BE0748_VRN1 | Cozia DRTV | CR_0610_T0 | CR_0610_T0 | CR_0610_T0 | Salatrucel, DRTV COZIA 0723263028 - Cozia DRTV; 021.3073217 - Cozia DRTV; 0745595695-Cozmin(adjunct) 07400697247 - Cornel; 0740236633 - Marian Purcarea. 0745176256 |  |  |  |  | AG | [7 empty] | FALSE
0 | Valcea |  | Voineasa DRTV | CR_0940_TR | CR_0940_TR | CR_0940_TR | VOINEASA DRTV Cand se coboara de la Hotel Lotru sa face imediat stanga , se trece peste pod apoi prima la dreapta pana la camera DRTV ( antena parabolica ) , pilonul este mai sus la aprox 200 ml., coax , acces dificil , IDU-rile in camera emitator DRTV Electrica: 0250/750390 |  | reanclansor defect | [10 empty] | FALSE | 1x90Ah din sept 2006
0 | Vernesti | BE0748_VRN1 | Ciunget | CR_0941_T0 | CR_0941_T0 | CR_0941_T0 | Ciunget, sat apartinand de com. Malaia este indicator CIUNGET 0726148058; 0250.750390; 0250.754342 - Centrala Ciunget; 0722650321 ing.??? Pensiunea Luminita-0729881516 // 0722895981 -0722306831-Luminita 0722875476-Sotul |  | 2 stringuri de baterii 140Ah din 2006, trebuie inchisa usa numai jos pentru ca, colegii de la vodafone nu au decat aceasta cheie. |  |  | AG | [7 empty] | FALSE | 2x140Ah din 2006
0 | Valcea |  | Brezoi trans | CR_0961_TR | CR_0961_TR | CR_0961_TR | Brezoi, Punctul Lunca Garii, peste raul Lotru De la monument se face drepta se trece peste rau si se merge paralel cu raul cam 1 km. repetor intr-o pasune la drum . | [8 empty] | 9.9e+99 | Trans pasiv |  |  | FALSE
0 | Vernesti | BE0748_VRN1 | Vidra | CR_0199_T0 | CR_0199_T0 | CR_0199_T0 | Vidra, Vidra DRTV-Baraj, jud. Valcea VIDRA 0746540193 - mobil Vidra; 0744522861; 0250.754342 - Se cere la Vidra |  |  |  |  | AG | [7 empty] | FALSE | 3x140Ah din 2005
0 | Valcea |  | ING Rm.Valce | CR_0704_TR | CR_0704_TR | CR_0704_TR | [13 empty] | FALSE
0 | Valcea |  | Oltchim | CR_0705_TR | CR_0705_TR | CR_0705_TR | [13 empty] | FALSE
0 |  |  | TVR Indoor | BI_0524_RP | BI_0524_RP | BI_0524_RP | TVR Indoor | [9 empty] | RP Algon |  |  | FALSE
0 |  |  | GRADISTEA | BE_0132_T0 | BE_0132_T0 | BE_0132_T0 | Calarasi, Gradistea, sat apartinand de comuna cu acelasi nume (Cunesti?) Sursa Eltek 3x160 Ah Chei shelter langa parafoudre. | [12 empty] | FALSE
0 |  |  | ISOVER-ST.GOBAIN | BE_5003_TR | BE_5003_TR | BE_5003_TR | Prahova, Ploiesti, Str. MIHAI BRAVU Nr.233 | [12 empty] | FALSE
0 |  |  | ROMGAZ | BE_5004_TR | BE_5004_TR | BE_5004_TR | Prahova, Ploiesti, Str. GRIGORE CANTACUZINO NR. 184 | [12 empty] | FALSE
0 |  |  | Johnson Mioveni (EuroWeb) | BE_5005_TR | BE_5005_TR | BE_5005_TR | Arges, Pitesti, Str. Nicolae Balcescu nr. 54 | [12 empty] | FALSE
0 |  |  | NCH Holding | BE_5006_TR | BE_5006_TR | BE_5006_TR | Constanta, Constanta, Bd. Tomis NR.308, BL.LT3, PARTER | [12 empty] | FALSE
0 |  |  | Piritex Ploiesti | BE_5007_TR | BE_5007_TR | BE_5007_TR | Prahova, Ploiesti, Sos. Ploiesti -Targoviste, km.8 | [12 empty] | FALSE
0 |  |  | Laminorului | BI_0334_T0 | BI_0334_T0 | BI_0334_T0 | Bucuresti - Sector 1, Bucuresti, Str. Durau, nr. 164 | [12 empty] | FALSE
0 |  | BI0446_PAS1 | Margelelor | BI_0336_T0 | BI_0336_T0 | BI_0336_T0 | Bucuresti - Sector 6, Bucuresti, Str. Paralutelor nr. 2B, Bl. D1, Sc.1 venind dinspre Cotroceni pe bd.Maniu,inainte de intersectia cu str. Valea Cascadelor (la Agip) se face dreapta pe str.Margelelor,apoi a treia la stanga…..bloc de 4 etaje,chepeng |  |  |  |  | BU INT WEST | [7 empty] | FALSE
0 |  |  | NCH Imsat Orhideelor | BI_5025_TR | BI_5025_TR | BI_5025_TR | Bucuresti - Sector 2, Bucuresti, Sos. Orhideelor Nr. 27-29 | [12 empty] | FALSE
0 |  |  | NCH Advisors Bucuresti | BI_5026_TR | BI_5026_TR | BI_5026_TR | Bucuresti - Sector 2, Bucuresti, BD. PIERRE DE COUBERTIN NR. 3-5 | [12 empty] | FALSE
0 |  |  | Flanco International | BI_5027_TR | BI_5027_TR | BI_5027_TR | Bucuresti - Sector 1, Bucuresti, Str. Biharia nr. 67-77 | [12 empty] | FALSE
0 |  |  | FLAMINGO COMPUTERS SA | BI_5028_TR | BI_5028_TR | BI_5028_TR | Ilfov, Otopeni, Calea Bucurestilor, nr. 44-48 (DN1) | [12 empty] | FALSE
0 |  |  | ABN Amro Bucuresti - Halelor | BI_5030_TR | BI_5030_TR | BI_5030_TR | Bucuresti - Sector 3, Bucuresti, Str. Halelor nr.7 | [12 empty] | FALSE
0 |  |  | CONSTANTA_D12 | BE_0427_T0 | BE_0427_T0 | BU_0427_T0 | Constanta, Constanta, Bd. Lapusneanu | [12 empty] | FALSE
0 | ploiesti3 |  | Repetor premier | BE_0300_RP | BE_0300_RP | BE_0300_RP | La doua strazi de Sandu. Repeta sectorul fals BU_156_T0_3 (se termina cu sarcina). Pentru acces se trimite mail la: lazarescu_cristian@yahoo.com . | [9 empty] | RP Avitek |  |  | FALSE
0 | ploiesti3 | BE0445_PLO3 | Gara de Sud | BE_0200_T0 | BE_0200_T0 | BE_0200_T0 | Pilon CFR Telecomunicatii langa gara; vis-à-vis de autogara. Alimentare din tablou incalzire macazuri. Sursa ANTRICE. |  |  |  |  | BU EXT | [7 empty] | FALSE
0 | slobozia |  | Lehliu Gara | BE_0577_T0 | BE_0577_T0 | BU_0577_T0 | Din Lehliu pe drumul de Valea Argovei, langa autostrada | [12 empty] | FALSE
0 | ploiesti3 |  | Ploiesti Mall | BE_0649_T0 | BE_0649_T0 | BU_0649_T0 | Mall, langa Prefectura | [12 empty] | FALSE
0 |  | BI0126_CAS2 | XEROX_INDOOR | BI_0964_T0 | BI_0964_T0 | BI_0964_T0 | Bucuresti - Sector 1, BUCURESTI, Str. D. Danielopol, nr. 4-6 |  |  |  |  | BU INT EAST | [7 empty] | FALSE
0 |  |  | Romtelecom Victoriei Colocare | BI_0986_TR | BI_0986_TR | BI_0986_TR | Bucuresti - Sector 1, Bucuresti, Palatul Telefoanelor - etaj 2 sala 206, sala colocare mai multe companii; Calea Victoriei 37 Activitatea a fost preluata de dl.Eugen Dragomirescu ale carui date de contact sunt urmatoarele: -mobil - 0766 380321 sau domnul Dumitrache de la transport 400 21 40. -e-mail - eugen.dragomirescu@romtelecom.ro |  | Un rand de baterii de 92Ah.OMSN 1660 consum cca 300-400W => autonomie cca. 10ore | [10 empty] | FALSE
0 |  |  | CEC HQ PABX | BI_5031_TR | BI_5031_TR | BI_5031_TR | Bucuresti - Sector 3, Bucuresti, Calea Victoriei Nr. 11 | [12 empty] | FALSE
0 |  |  | Antena 1 | BI_5032_TR | BI_5032_TR | BI_5032_TR | Bucuresti - Sector 1, Bucuresti, Sos. Bucuresti- Ploiesti nr 25-27 | [12 empty] | FALSE
0 |  |  | Aectra Bucuresti HQ (Odaii | BI_5033_TR | BI_5033_TR | BI_5033_TR | Ilfov, Otopeni, Str. Odaii Nr. 341-345 | [12 empty] | FALSE
0 |  |  | DTH Television Group | BI_5034_TR | BI_5034_TR | BI_5034_TR | Bucuresti - Sector 1, Bucuresti, Calea Floreasca 242-246, et.4 | [12 empty] | FALSE
0 |  |  | Banca Romaneasca Campeanu Bucuresti | BI_5035_TR | BI_5035_TR | BI_5035_TR | Bucuresti - Sector 1, Bucuresti, Str. Ion Campineanu Nr.11 | [12 empty] | FALSE
0 |  |  | Balotesti_P12 | BE_0538_T0 | BE_0538_T0 | BU_0538_T0 | Ilfov, Balotesti, Str. Lalelelor nr. 4 | [12 empty] | FALSE
0 | TNB | BI0530_TNB1 | Min Interne ( fost CC ) | BI_0949_T0 | BI_0949_T0 | BI_0949_T0 | Cladirea fostului CC |  | Acces prin D-l LUNGU de la MIn de Interne : 0722237459 sau 0743237459 si FAX 3112052 sistem radiant impreuna cu connex; trebuie respectat regulamentul lor de intrerupere. |  |  | BU INT WEST |  |  |  |  | MBO1 |  |  | FALSE
0 |  |  | IEZERU | BE_0199_T0 | BE_0199_T0 | BE_0199_T0 | loc. Iezeru, com. Jegalia -langa cimitir strada din dreptul Rompetrol Expres, Jud. Calarasi Sursa Eltek 2x160 Ah Chei shelter langa parafoudre. | [12 empty] | FALSE
0 |  |  | AVICOLA BUFTEA | BE_5008_TR | BE_5008_TR | BE_5008_TR | Ilfov, Buftea, Sos. Bucuresti-Targoviste km 17 | [12 empty] | FALSE
0 | Pasteur2 | BI0446_PAS2 | George Valsan | BI_0335_T0 | BI_0335_T0 | BI_0335_T0 | Bucuresti - Sector 6, Bucuresti, Str. George Valsan nr. 6, Bl. 65, Sc. B GSM+DCS outdoor |  | Admin: Harapcea Petrica 021/221.2204 |  |  | BU INT WEST | [7 empty] | FALSE
0 | Titan | BI0533_TIT1 | Titan - Copaceni | BI_0360_T0 | BI_0360_T0 | BI_0360_T0 | Bucuresti - Sector 3, Bucuresti, Str. Copaceni nr. 47, Bl. W3, Sc. C, sect. 3 |  | Pentru relatii locatar Gora Eduard 0727/129,289 apartament la ultimul etaj cum se iese din lift pe partea stanga a doua usa . |  |  | BU INT EAST | [7 empty] | FALSE
0 |  |  | NCH Libra Bucuresti(INES) VPN | BI_5050_TR | BI_5050_TR | BI_5050_TR | Str. Virgil Madgearu Nr. 2-6 | [12 empty] | FALSE
0 |  |  | Auto Tiriac Romcar | BI_5048_TR | BI_5048_TR | BI_5048_TR | str. Calea Giulesti 6-8 (vis-à-vis de Bricostore) | [12 empty] | FALSE
0 |  |  | COSMOTE POI | BI_5052_TN | BI_5052_TN | BI_5052_TN | Str. Nicolae Caramfil, nr. 87 C (cladirea Romtelecom Baneasa de la numarul 85 C, intrarea din spate). |  | Dl Avram ( cred ca e manager pe la trans la ei ) 0766440146 - am inteles ca ne poate asigura accesul la echipamentul nostru montat la ei | [10 empty] | FALSE
0 |  | BE0748_VRN1 | MICRO C. DE ARGES | BE_0087_T0 | BE_0087_T0 | BE_0087_T0 | Arges, Curtea de Arges, ASTRAL,B-DUL BASARABIEI |  |  |  |  | AG | [7 empty] | FALSE
0 |  | BE0445_PLO3 | ROMGAZ PLOIESTI | BE_0091_T0 | BE_0091_T0 | BE_0091_T0 | Prahova, PLOIESTI |  | Persoana Contact: Adrian Susnea: 0742/209.410 |  |  | BU EXT |  |  |  |  | M5M |  |  | FALSE
0 |  |  | BUCOV | BE_0105_T0 | BE_0105_T0 | BE_0105_T0 | Prahova, Bucov, Localitatea Bucov,jud. Prahova. Proprietar Plesa Petre 0745026121 (nu locuieste acolo). BMPT la strada; Lacat ASSA la poarta; cheie shelter in cofret parafoudre. Sursa DELTA 2x155Ah | [8 empty] | 16 | MBI5 |  |  | TRUE
0 | PLO |  | DUMBRAVA | BE_0106_T0 | BE_0106_T0 | BE_0106_T0 | Sat Ciupelnita, Com. Dumbrava ,Jud. Prahova Agent Politie Ion Diaconu 0728132540 Sursa Eltek 3x160 Ah Proprietar teren Dl. IVAN STEFAN nr. tel. 0244.472.114 in caz ca nu e tensiune, el poate verifica daca nu este sarit disjunctorul de la contoar | [12 empty] | FALSE
0 |  |  | MOZACENI | BE_0110_T0 | BE_0110_T0 | BE_0110_T0 | Arges, SLOBOZIA, Str. Eroilor nr.115, repetor BE_5012_TR P.T. C.A.P. SLOBOZIA, Electrica Costesti 0248/672483 2x160Ah (12V) | [7 empty] | 3 | 12 |  |  |  | TRUE
0 |  |  | Cosereni | BE_0112_T0 | BE_0112_T0 | BE_0112_T0 | Ialomita, Cosereni, Cosereni, Jud. Ialomita Sursa Eltek 3x160Ah electrica Urziceni Cheie shelter langa priza GE. |  | Propietar DRACEA 0742/137032 | [10 empty] | TRUE
0 |  |  | Cazanesti | BE_0113_T0 | BE_0113_T0 | BE_0113_T0 | Ialomita, Cazanesti, Cazanesti, Jud. Ialomita Sursa Eltek 3x160Ah Cheie shelter in tablou priza GE. | [12 empty] | TRUE
0 |  |  | GRATIA | BE_0123_T0 | BE_0123_T0 | BE_0123_T0 | Teleorman, GRATIA, Comuna Gratia ,sat CIURANI -Deal. Telefon RENEL ,0247457 223, :0247455924 Disp. Alexandria 0247/311.665 |  | trans: vine din Pasteur pe PDH pana in Bolintin BE0013 se duce prin Vanatorii Mici BE0528 apoi in BE389 Poieni si ajunge in BE123 Gratia | [10 empty] | FALSE | Sursa Delta (instalata de Power System) cu 2x string 155Ah=> total 310Ah
0 |  |  | MIHAI BRAVU | BE_0139_T0 | BE_0139_T0 | BE_0139_T0 | Giurgiu, MIHAI BRAVU, M. BRAVU-GIURGIU In comuna UZUNU ,indicator pentru Manastirea COMANA. Se merge pe acest drum pana in MIHAI BRAVU. In localitate imediat dupa POLITIE urmeaza o curba "deosebit de periculoasa", dupa curba circa 100-200m si apoi stanga. |  | sunt lasate chei la BE0035! Cheie CITY la scara pilon pentru tabloul electric se merge inainte de la intersectia stanga catre site, si la cica 500m este transformatorul langa scoala (dupa niste chioscuri) (vezi poze site) |  |  | BU INT WEST | [7 empty] | TRUE | Sursa Delta (instalata de Power System) cu 2x string 155Ah=> total 310Ah
0 |  |  | CONSTANTA CAPRIOAREI | BE_0191_T0 | BE_0191_T0 | BE_0191_T0 | Constanta, Constanta, Str. Dispensarului, nr. 12, bloc 16A;la ciresica D-na Tudose 0241.646.246 | [12 empty] | FALSE
0 |  |  | CONSTANTA_DEZROBIRII_1 | BE_0192_T0 | BE_0192_T0 | BE_0192_T0 | Constanta, Constanta, Str. Dezrobirii, nr. 144, bl. IV21 | [12 empty] | FALSE
0 |  |  | CONSTANTA_DEZROBIRII_2 | BE_0193_T0 | BE_0193_T0 | BE_0193_T0 | Constanta, Constanta, Bd. Soveja 75, bloc 41A | [12 empty] | FALSE
0 |  |  | Sprint Curier Bragadiru | BE_0249_RP | BE_0249_RP | BE_0249_RP | Ilfov, Bragadiru, Sos. Alexandriei, nr. 191-193 | [12 empty] | FALSE
0 |  |  | REPETOR_CEC_CIORANI_TRANS | BE_5018_TR | BE_5018_TR | BE_5018_TR | Prahova, Ciorani, Str. Morii | [12 empty] | FALSE
0 |  |  | Norbert D'Entressangle Pitesti | BE_5020_TR | BE_5020_TR | BE_5020_TR | Arges, Pitesti, Bd. Republicii nr.162-164 | [12 empty] | FALSE
0 |  |  | GTS Inbev Ploiesti | BE_5021_TR | BE_5021_TR | BE_5021_TR | Prahova, Ploiesti, GH.Grigore Cantacuzino,nr.287 | [12 empty] | FALSE
0 |  |  | Euroweb - Lear Corporation | BE_5022_TR | BE_5022_TR | BE_5022_TR | Arges, Campulung Muscel, Centrul de comercializare ARO, Str.Traian nr. 233 | [12 empty] | FALSE
0 |  |  | Pantelimon_Vergului | BI_0329_T0 | BI_0329_T0 | BI_0329_T0 | Bucuresti - Sector 2, Bucuresti, Str. Almasul Marcu nr. 7, sector 2 | [12 empty] | FALSE
0 |  |  | Grivitei - Buzesti | BI_0354_T0 | BI_0354_T0 | BI_0354_T0 | Bucuresti - Sector 1, Bucuresti, Calea Grivitei nr. 64-66 | [12 empty] | FALSE
0 |  |  | Tineretului - Caramidari | BI_0359_T0 | BI_0359_T0 | BI_0359_T0 | Bucuresti - Sector 4, Bucuresti, Calea Vacaresti, nr. 242, Bl. 72, Sc. A | [12 empty] | FALSE
0 |  |  | MSC PASTEUR | BI_0448_TN | BI_0448_TN | BI_0448_TN | Bucuresti - Sector 1, BUC, CALEA GIULESTI-PASTEUR | [12 empty] | FALSE
0 |  |  | Hotel K+K | BI_0948_RP | BI_0948_RP | BI_0948_RP | Bucuresti - Sector 3, Bucuresti, Str. Slanic 26 | [9 empty] | Algoon wide band |  |  | FALSE
0 |  |  | Hotel Times Indoor | BI_0978_T0 | BI_0978_T0 | BI_0978_T0 | Bucuresti - Sector 3, Bucuresti, Bdul Decebal, nr.19, sector 3, Bucuresti | [12 empty] | FALSE
0 |  |  | Procredit Bucuresti | BI_5041_TR | BI_5041_TR | BI_5041_TR | Bucuresti - Sector 4, Bucuresti, Sos. Giurgiului, nr. 121, bl. 5. | [12 empty] | FALSE
0 |  | BI0530_TNB1 | Hotel Novotel | BI_0974_T0 | BI_0974_T0 | BI_0974_T0 | Intersectie Calea Victoriei cu str. Ion Campineanu |  |  |  |  | BU INT WEST | [7 empty] | FALSE
0 | dorobanti |  | American House | BI_0997 | BI_0997 | BI_0997 | Cladirea de langa sediul BRD din Piata Victoriei PT PROBLEME DE ENERGIE SE POATE SUNA LA 0212315200 SAU 0729038609 DL TIBERIU MOLNAR |  | pentru acces d-l CREMENE STEFAN TELEFON 0721225000 cu intrare prin aripa de EST ( poarta dinspre Piata Victoriei ) | [7 empty] | MBI5 |  |  | FALSE
0 | SO Nerva Traian |  | Distrigaz Sud | BI_5061_TR | BI_5061_TR | BI_5061_TR | B-dul Marasesti nr.4-6 | [12 empty] | FALSE
0 | dorobanti | BI0502_DOR1 | Orange_Shop_Muzica | BI_0739_T0 | BI_0739_T0 | BI_0739_T0 | Calea Victoriei, nr 41, Magazin Muzica, Corp 18 A |  | Persoana contact pt acces: Razvan VASILESCU - 0923 - shop manager |  |  | BU INT EAST | [7 empty] | FALSE
0 |  |  | Cristim | BI_5042_TR | BI_5042_TR | BI_5042_TR | Bucuresti - Sector 1, Bucuresti, Bd. Bucurestii Noi, Nr.140 | [12 empty] | FALSE
0 |  |  | Atlas OTP Bucuresti Crangasi | BI_5043_TR | BI_5043_TR | BI_5043_TR | Bucuresti - Sector 6, Bucuresti, Sos. Virtutii, nr.148, Grand Shoping Center | [12 empty] | FALSE
0 |  |  | ING Bucuresti PABX | BI_5044_TR | BI_5044_TR | BI_5044_TR | Bucuresti - Sector 4, Bucuresti, Bd. Dimitrie Cantemir , nr.1 bl.2, tronson 2 si 3, et. 8 | [12 empty] | FALSE
0 |  |  | MERCURY | BI_5045_TR | BI_5045_TR | BI_5045_TR | Bucuresti - Sector 1, Bucuresti, STR. SIRET NR. 95 | [12 empty] | FALSE
0 |  |  | PHOENICIA | BI_5047_TR | BI_5047_TR | BI_5047_TR | Bucuresti - Sector 1, Bucuresti, Str. Alexandru Serbanescu, nr 87 | [12 empty] | FALSE
0 |  |  | OMNIASIG (sediul GRIPO¦) | BI_5049_TR | BI_5049_TR | BI_5049_TR | Bucuresti - Sector 1, Bucuresti, Calea Grivitei, nr. 355 - 357 | [12 empty] | FALSE
0 |  |  | Stanley Bet | BI_5051_TR | BI_5051_TR | BI_5051_TR | Bucuresti - Sector 6, Bucuresti, BD. REGIEI NR. 6D | [12 empty] | FALSE
0 |  |  | Equant BRD | BI_5053_TR | BI_5053_TR | BI_5053_TR | Bucuresti - Sector 1, Bucuresti, STR BIHARIA |  | Ene Cristian 0749/122.355 | [10 empty] | FALSE
0 |  |  | Auchan_1 | BI_5054_TR | BI_5054_TR | BI_5054_TR | Bucuresti - Sector 3, Bucuresti, BD. 1 Decembrie 1918 nr. 4A, et.3 Exista instalat si BI_0395 in interiorul hipermarketului, la etaj, camera 325. Cea mai apropiata intrare la echipament se face prin stanga complexului si pe usa de langa grupul electrogen al acestuia. |  | Per. De contact ( tehnic ) Florin Dragnea 0721/956,497. Este de la semafor pe 1 Dec 1918 pe dreapta dupa cele doua blocuri inalte ( vis a vi de Poarta 4 Faur ). Cladire de 3 etaje cu pancarda mare la intrare ( Auchan ) si portar.Router placed in left hand position converting the E1 to Eth for the VoIP and the right hand router convert the E1 for VPN | [10 empty] | FALSE
0 |  |  | Auchan_2 | BI_5055_TR | BI_5055_TR | BI_5055_TR | Bucuresti - Sector 1, Bucuresti, Barbu Delavrancea, nr.13 | [12 empty] | FALSE
0 |  |  | UM0251 Bucuresti | BI_5056_TR | BI_5056_TR | BI_5056_TR | Bucuresti - Sector 1, Bucuresti, Str: Jandarmeriei, nr.9-11, | [12 empty] | FALSE
0 |  |  | Cristim Bucuresti HQ | BI_5057_TR | BI_5057_TR | BI_5057_TR | Bucuresti - Sector 1, Bucuresti, Sos. Bucurestii Noi nr 140 sec 1 | [12 empty] | FALSE
0 |  |  | FIELD INSIGHTS Bucuresti | BI_5058_TR | BI_5058_TR | BI_5058_TR | Bucuresti - Sector 2, Bucuresti, Bdul. PANTELIMON,NR.10-12,CLADIREA TURN,ET.2,SEC.2 | [12 empty] | FALSE
0 |  |  | VIDRA | GA_0154_T0 | GA_0154_T0 | GA_0154_T0 | Vrancea, Vidra, pilon DRc | [12 empty] | FALSE
0 |  |  | MANZALESTI | GA_0156_T0 | GA_0156_T0 | GA_0156_T0 | Buzau, Manzalesti, com. Manzalesti, in zona lacului Meledic. | [12 empty] | FALSE
0 |  |  | VINTILA VODA | GA_0157_T0 | GA_0157_T0 | GA_0157_T0 | Buzau, Vintila Voda, pilon DRc | [12 empty] | FALSE
0 |  | BI0139_BUR2 | BUC_AD_43 | BI_0206_T0 |  |  | Sos. Vitan Barzesti, Nr. 9, Institutul de Medicina Legala Mina Minovici |  |  |  |  | BU INT EAST | [7 empty] | FALSE
0 |  |  | Impromex Constanta BETA | BE_5027_TR |  |  | str. Stefan cel Mare, nr. 6A, Constanta | [12 empty] | FALSE
0 |  |  | Impromex Constanta Oil_Terminal | BE_5028_TR |  |  | str. Caraiman, nr. 3, Constanta | [12 empty] | FALSE
0 |  |  | Impromex Constanta COMVEX | BE_5029_TR |  |  | Incinta Port Constanta, Dana 80-84 | [12 empty] | FALSE
0 |  |  | MIOVENI D14.1 | BE_0081_T0 |  |  | bld. Dacia nr 5A ,Mioveni | [12 empty] | FALSE
0 |  |  | Targoviste Mic | BE_0152_T0 |  |  | Str. Radu Popescu ,bl.23,sc.D.Targoviste Sursa Delta 2x155Ah Ap. 24, Fam. Boghita pt. acces in scara blocului cheie terasa pe rack PDH | [7 empty] | 2 | 12 | MBI5 |  |  | FALSE
0 |  |  | Auchan Titan | BI_5584_TR |  |  | str. 1 Decembrie 1918, nr. 33, sect 3 | [12 empty] | FALSE
0 |  |  | CREDISSON L01 | BI_5063_TR |  |  | Calea Victoriei nr 155, bl. D1, et. 9, sc. 6 | [12 empty] | FALSE
0 |  |  | Trend Imobiliar | BI_0706_T0 |  |  | Business Center Plevnei - Calea Plevnei nr.141B bloc 4, Sector 1 .0745002255 ursulescu aurelian | [12 empty] | FALSE
0 |  |  | Grupul Tiriac Auto | BI_0705_T0 |  |  | Calea Giulesti nr 6-8 BI0705 (Calea Giulesti nr 6-8) M5M instalat in cladirea Toyota (Grupul Tiriac Auto) la ultimul etaj, in casa liftului.Atentie in aceasta cladire mai exista instalata o legatura LMDS pentru date (Grupul Tiriac Auto) functionala. |  | e instalat link PDH intre BI0505 si BI0705 (05.07) exista link -ul LMDS intre BI0505 si BI0705 functional | [10 empty] | FALSE
0 |  | BE0455_CON3 | CARREFOUR | BE_0144_T0 |  |  | La intrarea in Constanta, pe partea dreapta a DN2A. |  |  |  |  | CT | [7 empty] | FALSE
0 |  | BI0502_DOR2 | GENERALI | BI_0965_T0 |  |  | STR. POLIZU 58-60 Et. 14 |  | Acoperire indoor in Polizu Business Center. Alimentare de la ei din tabloul general. Dna Macedon 0722.506.008 Om de la intretinere : 0788.871.843 sau 0727472677 Popa Viorel alina.macedon@generali.ro |  |  | BU INT EAST | [7 empty] | FALSE
0 |  |  | DTH Television Group | BI_0703_T0 |  |  | Calea Floreasca nr.242-246, etaj 4 | [12 empty] | FALSE
0 |  |  | Lucieni | BE_0090_T0 |  |  | Com. Lucieni, Jud. Dambovita | [12 empty] | FALSE
0 |  |  | STS_UM_0328_Casa_Poporului | BI_5585_TR |  |  | Bld Unirii, Casa Poporului | [12 empty] | FALSE
0 |  |  | Doamna Ghica - Luntrei | BI_0345_T0 |  |  | Str. Arh. Ion Berindei, nr. 11, Bl. 1, Sc. D | [12 empty] | FALSE
0 |  |  | Ocnita | BE_0135_T0 |  |  | Com. Ocnita, jud. Dambovita | [12 empty] | FALSE
0 |  |  | Equant Alitalia | BI_5586_TR |  |  | Str. Raul Mara, 12, sector 4, Bucuresti | [12 empty] | FALSE
0 |  |  | Ministerul Transporturilor - Micro | BI_0922_T0 |  |  | Bd.Dinicu Gloescu nr.38 Ministerul Transporturilor | [12 empty] | FALSE
0 |  |  | Ciolpani BB | BE_0447_T0 |  |  | Com. Ciolpani, sat Tiganesti, curtea Bisericii, jud. Ilfov | [12 empty] | FALSE
0 |  |  | ALBESTI | BE_0127_T0 |  |  | Com. Albesti - Ferma; pilonul e in camp, bransamentul e la ferema de langa paza ferma 0241.736.801 saf ferma Vildan - 0748881129 | [12 empty] | FALSE
0 |  |  | Carrefour Pantelimon - depozit | BI_5587_TR |  |  | Sos. De Centura, km.26+700 | [12 empty] | FALSE
0 |  |  | Unicom Holding | BE_0116_T0 |  |  | Com. Ostrov, jud. Constanta, in incinta Fermei 6 apartinand OSTROVIT SA. | [12 empty] | FALSE
0 |  |  | MOROIENI | BE_0129_T0 |  |  | Localitatea Moroieni- pilon ce apartine VDF. | [12 empty] | FALSE
0 |  |  | Dante International -Bucuresti | BI_5595_TR |  |  | Splaiul Unirii 319 -Bucuresti | [12 empty] | FALSE
0 |  |  | Orange Shop Mosilor | BI_0740_T0 |  |  | Cal.Mosilor 292 bl.38 scara 1 sect.2 Bucuresti | [12 empty] | FALSE
0 |  |  | PRIBOIENI | BE_0121_T0 |  |  | Localitatea Priboieni ,jud.Arges Dupa primarie se trece podul si se face stanga. La bifurcatie se face dreapta, se trece pe langa PT Vodafone (cu priza GE) iar in varful dealului dreapta pe culme. Priza GE, cablu alimentare direct din bransament Vodafone. Se anunta OMC Vodafone la 0213028720 | [12 empty] | TRUE
0 | PITESTI_1 |  | ROCIU | BE_0109_T0 |  |  | Comuna Rociu sat Gliganu de jos,jud.Arges. |  | din drumul catre Slatina, la iesire din Pitesti se face stanga catre Stefan cel Mare , se fac 25 km si se ajunge la site. Proprietar foarteee amabil - Nea Nelu 0248688148,0743008790,0752152344 Cheie poarta city, la usa shelter trebuie luata cheie de la COM !!! |  |  | ARGES |  |  |  |  | MBI5 |  |  | FALSE | 2*155Ah 05/2007 -sursa DELTA | 60
0 |  |  | Camusat Romtelecomunicatii | BI_5560_TR |  |  | INTR. GHIOCEI NR.5 -ILFOV | [12 empty] | FALSE
0 |  |  | Ogilvy_SO | BI_0268_TR |  |  | Str. Dr. Felix, Nr. 55,etaj 2, bloc HBO | [12 empty] | FALSE
0 |  |  | Telemobil Balotesti | BE_0996_TR |  |  | Calea Bucuresti 2B Bis | [12 empty] | FALSE
0 |  |  | GTS Arcelor Construction Pantelimon | BI_5596_TR |  |  | Pantelimon -Bucuresti Sector 2 | [12 empty] | FALSE
0 |  |  | SVF -Acces CovExpert | BI_5597_TR |  |  | Str. Patrarului nr 2 | [12 empty] | FALSE
0 |  |  | Equant CEC Aninoasa | BE_5039_TR |  |  | Aninoasa, Curtea de Arges | [12 empty] | FALSE
0 |  |  | Ariesul Mare | BI_0361_T0 |  |  | Str. Baia de Aries nr. 7, Bl. 12, Sc. C, Sect. 6 Bucuresti | [12 empty] | FALSE
0 |  |  | Romania Hypermarche Cora -chiajna | BI_5598_TR |  |  | STR. ITALIA NR.1-7 | [12 empty] | FALSE
0 |  |  | Praktiker Bucuresti | BI_5600_TR |  |  | str.Vitan-Barzesti nr.5-7 | [12 empty] | FALSE
0 |  |  | PITESTI D14-4 | BE_0083_T0 |  |  | Str. Alunului nr.25, Pitesti, jud. Arges - asociatie de Proprietari | [12 empty] | FALSE
0 |  |  | Baduc_Popesti_Leordeni | BE_0950_TR |  |  | - | [12 empty] | FALSE
0 |  |  | PHOENICIA | BI_5046_TR |  |  | Str. Alexandru Serbanescu, nr 87 | [12 empty] | FALSE
0 | Casa Presei | BI0126_CAS1 | Mogosoaia-Otopeni | BI_0550_T0 |  |  | Sos. de centura Mogosoaia - Otopeni respectiv Sos.Odai Nr. 291-293 |  |  |  |  | BU INT EAST | [7 empty] | TRUE
0 |  |  | CHIRNOGENI | BE_0126_T0 |  |  | langa Gara CFR | [12 empty] | FALSE
0 |  |  | TRANSNODAL LUJERULUI | BI_0451_TN |  |  | Bd. Iuliu Maniu, nr.1, bl.2B, sc.C, ap.105-168 | [12 empty] | FALSE
0 |  |  | TRANS_ITM Calarasi_SO | BE_5023_RP |  |  | Aleea Centralei | [12 empty] | FALSE
0 |  |  | Domnesti_Ph 13 | BE_0107_T0 |  |  | Str. Principala, nr. 12-52 | [12 empty] | FALSE
0 |  |  | NCH Libra Bank | BE_5024_TR |  |  | Bd. Republicii nr 143 bl 31 parter | [12 empty] | FALSE
0 |  |  | TOPORU | BE_0117_T0 |  |  | NR.66 | [12 empty] | FALSE
0 | SLOBOZIA |  | Grivita | BE_0115_T0 |  |  | Com. Grivita (intre Amara si Tovarasia); BMPT pe urmatoarea ulita spre Tovarasia; cheie BMPT in shelter. Cheie shelter in cutie parafoudre. 3x155Ah | [8 empty] | 12 |  |  |  | TRUE
0 |  |  | Impromex Metasoft | BE_5025_TR |  |  | Bd. 1 Decembrie 1918 nr 2B bl I3 | [12 empty] | FALSE
0 |  |  | Eli Lilly | BI_5060_TR |  |  | Sos. Bucuresti-Ploiesti, Business Park, Aripa D, et. 2 | [12 empty] | FALSE
0 |  |  | pipera 2 | BI_0596_T0 |  |  | Pipera, STR. TEODOR BURADA 1 |  | In spatele blocului Intact | [10 empty] | FALSE
0 |  |  | Alexandrion Grup | BE_5026_TR |  |  | zona industriala Bucov | [12 empty] | FALSE
0 |  |  | TRANSNODAL_FLOREASCA | BI_0444_TN |  |  | STR.MIRCEA ELIADE, NR.18, SECTOR 1 | [12 empty] | FALSE
0 |  |  | BAICOI D14 | BE_0080_T0 |  |  | STR. FUNDATURA OVIDIU 13 | [12 empty] | FALSE
0 |  |  | GREACA | BE_0138_T0 |  |  | COMUNA GREACA GIURGIU TARLA 38 PARCELA 2004 | [12 empty] | FALSE
0 |  |  | Odobesti | BE_0125_T0 |  |  | Com. Odobesti, Jud. Dambovita; din Salcuta se face stanga. Sursa Delta 2x155Ah | [12 empty] | TRUE
0 |  | BI0530_TNB1 | BTS_Mobil_LGC_2 | BE_0398_T0 |  |  | - |  |  |  |  | BU INT WEST | [7 empty] | FALSE
0 |  |  | Orage Shop Dr.Taberei | BI_0742_T0 |  |  | DR.Taberei nr 90.-linga intersectia cu Valea Ialomitei |  | flux-uri inchiriate de la Astral A0272 / Flux IT Orange Shop Dr.Taberei / activ / *note: pe interconect Astral/ORO KLM 1.6.2 SDH path Name: 30N01_DrTaberei-IRIDE_ORANGE A0273 / Flux BTS BI_0742_S1 / activ / *note: pe interconect Astral/ORO KLM 1.6.3 SDH path Name: 30N01_BI_0742_S1-BSC_ELE2 A0274 / Flux UMTS BI_0742 / activ / *note: pe interconect Astral/ORO KLM 1.7.1 - nu-a lansat inst. NodeB Reclamatie flux: NSG Orange va emite tichet la NSG Astral cu circuit ID furnizat la semnarea fisei de acceptanta. TEL RECL. ASTRAL 031 1000301 |  |  | BU INT WEST | [7 empty] | FALSE
0 | Casapresei2 | BI0126_CAS2 | St. METROU Aviatorilor | BI_0676_T0 | BI_0676_T0 | BI_0676_T0 | langa ODF | [9 empty] | M4M |  |  | FALSE
0 | Pipera1 | BI0449_PIP1 | St. METROU Aurel Vlaicu | BI_0677_T0 | BI_0677_T0 | BI_0677_T0 | linga ODF | [9 empty] | M4M |  |  | FALSE
0 | Pipera1 | BI0449_PIP1 | St. METROU Pipera | BI_0678_T0 | BI_0678_T0 | BI_0678_T0 | pozat lianga ODF | [9 empty] | M4M |  |  | FALSE
0 | Vernesti | BE0748_VER | CAINENI | CR_0255_TO | CR_0255_TO | CR_0255 | CAINENII MICI -VILCEA |  | SITE COLOCAT CU SITE VODAFONE ( 601 ) , ACCESUL NECESITA DESFACEA PLASEI DE LA GARD SI TASTAREA " 54321 " LA USA SHELTER , SUNT DOI PILONI CABLURILE DE FH SI GSM SUNT INGROPATI IN PAMANT PANA LA PILONI | [10 empty] | FALSE | 2x 12VE160 / 2006
0 | Pitesti 1 |  | Mioveni-cimitir | BE_0081 | BE_0081 | BE_0081 | La iesirea din Mioveni catre Boteni , intersectia Contesti langa biserica+cimitir | [12 empty] | FALSE
0 |  |  | Auto Cobalcescu Bucuresti -Oltului | BI_5613_TR |  |  | sect.6,str. Valea Oltului,nr.15 | [12 empty] | FALSE
0 |  |  | Hotel Caro | BI_0549_PP |  |  | Hotel CARO, B-dul Barbu Vacarescu 164 A, sector 2. | [12 empty] | FALSE
0 |  |  | Metrou Basarab | BI_0681_T0 |  |  | Statia de Metrou Basarab. |  | Echipament SDH FOX + sursa Hermes+ M5M. Echipamentele sunt in statia Basarab 2 (directia 1Mai). Se coboara la peron se merge in dreapta de la scari pana se ajunge in dreptul usii 86, in fata este usa de acces in spatiul tehnic. | [7 empty] | M5M |  |  | FALSE
0 |  |  | Metrou Crangasi | BI_0684_T0 |  |  | Statia de metrou Crangasi. | [12 empty] | FALSE
0 |  |  | Metrou Semanatoarea | BI_0689_T0 |  |  | Statia de Metrou Semanatoarea. | [12 empty] | FALSE
0 |  |  | Metrou Grozavesti | BI_0690_T0 |  |  | Statia de Metrou Grozavesti. | [12 empty] | FALSE
0 |  |  | Otel Inox Targoviste | BE_5043_TR |  |  | STR.SOSEAUA GAESTI NR.16, jud Dimbovita | [12 empty] | FALSE
0 |  |  | ITM Valenii de Munte | BE_5044_TR |  |  | Str. Nicolae Iorga nr. 27 | [12 empty] | FALSE
0 |  |  | Metrou Titan | BI_0712_T0 |  |  | Statia de metrou Titan. | [12 empty] | FALSE
0 |  |  | Metrou Nicolae Grigorescu | BI_0710_T0 |  |  | Statia de metrou Nicolae Grigorescu | [12 empty] | FALSE
0 |  |  | METAV Business Park | BI_0383_T0 |  |  | Str. Biharia Nr.67-77, sector 1. | [12 empty] | FALSE
0 |  |  | campulung D14 | BE_0092_T0 |  |  | Localitatea Valea Mare Pravat,jud. Arges | [12 empty] | FALSE
0 |  |  | Romexterra bank Bucuresti | BI_5618_TR |  |  | str.Armand Calinescu nr.2-4, sect.2, cladirea Millenium | [12 empty] | FALSE
0 |  |  | ComAuto Bucuresti - Meridian | BI_5062_TR |  |  | Bucuresti | [12 empty] | FALSE
0 |  |  | British American Tabacco Trading Ploiesti | BE_0302_RP |  |  | Str. Laboratorului nr. 17-19, Ploiesti, jud. Prahova | [12 empty] | FALSE
0 |  |  | Inspectia Teritoriala a Muncii -ITM Buc-Goga | BI_5620_TR |  |  | intr. Octavian Goga, Nr.2 | [12 empty] | FALSE
0 |  |  | CERCHEZU | BE_0134_T0 |  |  | intravlian Comuna Cerchezu | [12 empty] | FALSE
0 |  |  | Hewlett Packard | BI_0704_T0 |  |  | B-dul Dimitrie Pompei nr.6, cladire Novo Park Corp D | [12 empty] | FALSE
0 |  |  | Soseaua Nordului 2 | BI_0375_T0 |  |  | Bucuresti, Sos. Nordului, nr. 62D, sectorul 1 | [12 empty] | FALSE
0 |  |  | Mutare Ideapharm_Adpharma | BI_5602_TR |  |  | Str. Aeroportului , Nr. 9 , Com. Mogosoaia | [12 empty] | FALSE
0 |  |  | UPC_Indoor | BI_0918_T0 |  |  | Sos. Nordului, nr. 62D Pentru acces pe terasa unde e echipamentul trebuie contactat administratorul cladirii, dl.Neagu Florin : 0744354069 ( sau din partea UPC pe dl.Beja Mircea 0720000444 ) |  |  |  |  | BU INT EAST |  |  |  |  | M5M DCS |  |  | FALSE
0 |  |  | Impromex Constanta -Biblioteca Judeteana | BE_5040_TR |  |  | Biblioteca Judeteana, STR. MIRCEA CEL BATRAN, NR.104 | [12 empty] | FALSE
0 |  |  | Metrou Timpuri Noi | BI_0804_T0 |  |  | Statia de metrou Timpuri Noi. | [12 empty] | FALSE
0 |  |  | Equant Linde Bucuresti | BI_5605_TR |  |  | Dimitrie Pompeiu 9-9A, IRIDE BUSINESS PARK Building 19 | [12 empty] | FALSE
0 |  |  | Metrou Piata Muncii | BI_0679_T0 |  |  | Statia de Metrou Piata Muncii. | [12 empty] | FALSE
0 |  |  | Metrou Obor | BI_0680_T0 |  |  | Statia de metrou Obor. | [12 empty] | FALSE
0 |  |  | Metrou Piata Iancului | BI_0682_T0 |  |  | Statia de Metrou Piata Iancului. | [12 empty] | FALSE
0 |  |  | Adpharma Mogosoaia-refacere | BI_5606_TR |  |  | Str. Aeroportului, nr. 9, Mogosoaia | [12 empty] | FALSE
0 |  |  | Orange Shop Auchan | BI_0741_TR |  |  | Mall Auchan, strada 1 Decembrie 1918 nr.33A, sector 3 | [12 empty] | FALSE
0 |  |  | DE SILVA INTERMED | BI_0520_RP |  |  | Str. Daniel Danielopolu 44A (Hotel Ramada) | [12 empty] | FALSE
0 |  |  | Pantel Rynart Bolintin Deal | BE_5042_TR |  |  | Autostrada Bucuresti Pitesti KM 24 | [12 empty] | FALSE
0 |  |  | Pan Tel Liebherr Otopeni | BI_5608_TR |  |  | - | [12 empty] | FALSE
0 |  |  | KPMG OTOPENI | BI_5609_TR |  |  | DN 1 69-81 Otopeni-Ilfov | [12 empty] | FALSE
0 |  |  | PanTel Bucuresti -Berceni | BI_5610_TR |  |  | IMGB Sos. Berceni, nr.104 | [12 empty] | FALSE
0 |  |  | Cycle Romania | BI_5611_TR |  |  | Str.Av. Popisteanu,Nr.16,Sector 1 | [12 empty] | FALSE
0 |  |  | Auto Cobalcescu -Berzei | BI_5612_TR |  |  | Str. Berzei, nr 18, sector 1. | [12 empty] | FALSE
0 |  |  | Constanta_Razboieni_MCI_5 | BE_0195_T0 |  |  | Bd.Mamaia nr.156 Constanta- CN Posta Romana SA Directia Regionala Constanta | [12 empty] | FALSE
0 |  |  | Constanta_Saligny_MCI_6 | BE_0196_T0 |  |  | Bd.1 Decembrie 1918 nr.37 Constanta | [12 empty] | FALSE
0 |  |  | Millenium Business Center Indoor | BI_0725_T0 |  |  | Str. Armand Calinescu nr.2-4, sector 2 TNB- sdh -OBR -pdh -BI0725 |  | La acest site avem acces pe terasa (24/24) dar numai insotiti de un reprezentant al BSS. Personal BSS: -Andrei Marin – 0723.677.706 -Catalin Constantin – 0723.112.49 | [10 empty] | FALSE | Sursa eltek instalata de power system 2xstring de 155Ah
0 |  |  | Impromex Constanta -Port Lahovari | BE_5055_TR |  |  | STR. ION LAHOVARI NR.71, | [12 empty] | FALSE
0 |  |  | Equant Clifford Change | BI_5617_TR |  |  | Calea Dorobantilor Nr 18, sector 1 | [12 empty] | FALSE
0 |  |  | Gura Ocnitei | BE_0202_T0 |  |  | Com. Gura Ocnitei, Dealul Batran | [12 empty] | FALSE
0 |  |  | Arctic Gaesti | BE_0204_T0 |  |  | Gaiesti, str.13 decembrie nr.208 (castel de apa) | [12 empty] | FALSE
0 |  |  | AGROLI GROUP | BE_0301_T0 |  |  | Aleea Combinatului Nr. 486, Crevedia Jud. Dambovita. (S.C. AGROLI GROUP S.R.L.) |  |  |  |  | COM BU WEST | [7 empty] | FALSE
0 |  |  | CONSTANTA_1 Decembrie 1918 | BE_0266_T0 |  |  | Bd.Ferdinand nr.97 bl.B1 sc.B - Constanta | [12 empty] | FALSE
0 |  |  | ABN Amro Ploiest-Str. Republicii | BE_5040_TR |  |  | Str. Republicii,nr.165 | [12 empty] | FALSE
0 |  |  | Equant - CEC | BI_5059_TR |  |  | Bd.Unirii nr.75 | [12 empty] | FALSE
0 |  |  | Fildas Bucuresti Giulesti | BI_5588_TR |  |  | Calea Giulesti, nr. 333, Sect. 6 | [12 empty] | FALSE
0 |  |  | Fildas Bucuresti islaz | BI_5589_TR |  |  | Str. islaz Nr.2 Sector 1 Bucuresti | [12 empty] | FALSE
0 |  |  | OMINIASIG Bucuresti HQ ( Pechea ) | BI_5590_TR |  |  | Str. PECHEA , nr.13, sector 1 | [12 empty] | FALSE
0 |  |  | Mutare Alro Bucuresti | BI_5591_TR |  |  | Splaiul Unirii ,Nr.64,Sector 4 (langa cam de comert,cladire 7 nivele din sticla-''river gate'') | [12 empty] | FALSE
0 |  |  | Schindler Bucuresti | BI_5592_TR |  |  | Splaiui Independentei ,Nr.1 | [12 empty] | FALSE
0 |  |  | Curiero Bucuresti Mutare - sos Chitilei -B-d Expoz | BI_5599_TR |  |  | Bucuresti, Bdul. Expozitiei nr.1 (fosta cladire Ispscaia) | [12 empty] | FALSE
0 |  |  | Romaqua Bucuresti (HQ) | BI_5601_TR |  |  | Bdul Bucuresti Noi nr.52 | [12 empty] | FALSE
0 |  |  | LEO Burnette | BI_5607_TR |  |  | Str. Nicolae Iorga nr.13 | [12 empty] | FALSE
0 |  |  | Auto Cobalcescu Buc -Calea Mosilor | BI_5614_TR |  |  | Str. Calusei, nr. 3-7-Bucuresti Sector 2 | [12 empty] | FALSE
0 |  |  | AutoCobalcescu -O.Goga | BI_5615_TR |  |  | Str. Octavian Goga, nr.22, sect. 4 | [12 empty] | FALSE
0 |  |  | AutoCobalcescu O.Goga | BI_5616_TR |  |  | Str. Octavian Goga, nr.22, sect. 4 | [12 empty] | FALSE
0 |  |  | Sanofi S.A. | BI_5619_TR |  |  | str. Armand Calinescu | [12 empty] | FALSE
0 |  |  | Intact Bucuresti | BI_5621_TR |  |  | Ghica Tei Nr. 10 | [12 empty] | FALSE
0 |  |  | COMARNIC_EST | BR_0514_BB | BR_0514_BB | BR_0514_BB | Loc. Comarnic, jud. Prahova | [12 empty] | FALSE
143 | casapresei | BI0126_CAS1 | IKEEA | BI_0744_T0 | BI_0744_T0 | BU_744_T0 | Sos Bucuresti- Ploiesti Complex FEERIA a IKEEA |  | acces la echipamente : d-l Alex POPINIUC Manager IT tf: 0749.099.033 Finance & Administration Manager - Octavian Ciora: 0747.070.181 ===================================== Camera cu echipamente( ORO+Vodafone) e langa vestiarul personalului; se intra pe o usa din spatele raionului de mobiler pt. copii. In afara orelor de program se suna la soneria usii aflate pe coltul din stanga intrarii principale. |  |  | BU INT EAST |  |  |  |  | MBI3 DCS | MBI5 |  | FALSE
0 | casapresei |  | KPMG | BI_0602 |  |  | DN1, cladirea KPMG, se face stanga pe sub podul in constructie . Persoana de contact D-na Adina TECU 0720699187 |  | MW se afla in camera serverelor (IT) de la parter. | [8 empty] | MBI5 |  | TRUE
| Giurgiu 3 |  | Agro Chirnogi | BE_0367_T0 | BE_0367 |  | localitate - Cascioarele nu sunt chei universale sunt chei de BE0367 lasate la BE0035! RENEL OLTENITA 0242515365 paznic ferma:0730951695 |  | acoperire la nivel out in zona Agro Chirnogi BE0035- SDH-BI0139-PDH-BI0653-PDH-BE0056-PDH-BE0740-PDH-BE0367 link UX supervizat | [10 empty] | FALSE
| GIU 3 |  | Giurgiu Port | BE_0501_T0 | BE_0501_T0 | BU_0501_T0 | zona portului turistic se strabate tot orasul urmand indicatorul spre PORT.La capat se traverseaza o cale ferata dezafectata si e un pod albastru.imediat dupa pod o intersectie in Y in partea stanga zona libera in partea dreapta site-ul nostru.se merge pe sosea pe partea dreapta avand un gard alb pana cand gardul se termina - se vede pilonul pe partea dreapta. Se ajunge in fata unei porti cu s4emn mare STOP.In respectiva curte e site-ul .Noaptea se striga la poarta si vine cineva. |  | la gard nu exista cheie .La shelter nu e cehie universala! Exista cheie de la BE0501,lasata la BE0035! In 05.2007 a tinut 12 ore pana la ext al 11 si inca 1,5h si tot nu picase. |  |  | Buw |  |  |  | 16 | MBI5 |  |  | FALSE | sursa Delta cu 2 stringuri cu baterii de 155A/h
0 |  |  | Impromex Constanta -Biblioteca Judeteana | BE_5041_TR |  |  | Biblioteca Judeteana, STR. MIRCEA CEL BATRAN, NR.104 | [12 empty] | FALSE
0 |  |  | Impromex Constanta -Mutare | BE_5056_TR |  |  | Transelectrica Statia Nord | [12 empty] | FALSE
0 |  |  | Tomis Bucuresti | BI_5623_TR |  |  | Str. A.P.Cehov, Nr.2, Sector 1 | [12 empty] | FALSE
0 |  |  | PERISORU | BE_0436_T0 |  |  | HERGHELIA JEGALIA | [12 empty] | FALSE
0 |  |  | TORTOMANU | BE_0119_T0 |  |  | In extravilanul comunei Tortomanul, zona "lutarie" | [12 empty] | FALSE
0 |  |  | GTS Bureau Veritas -Constanta | BE_5057_TR |  |  | str. Tudor Vladimirescu nr.52, jud. Constanta | [12 empty] | FALSE
0 |  |  | Equant Backbone Pitesi -Romtelecom | BE_5058_TR |  |  | RTC B-dul. Republicii Nr.55-57 1st Floor | [12 empty] | FALSE
0 |  |  | Banca Romaneasca Chiajna | BI_5624_TR |  |  | sat Dudu, str. I.L.Caragiale nr. 94 | [12 empty] | FALSE
0 |  |  | Bughea de Jos | BE_0211_T0 |  |  | Localitatea Bughea de Sus,jud.Arges -teren apartinind lui Cretu Lucian | [12 empty] | FALSE
0 |  |  | Bucuresti_1 | BE_9786_T0 |  |  | str. Livezilor, nr12 | [12 empty] | FALSE
0 |  |  | CALINESTI | BE_0099_T0 |  |  | Localitatea CALINESTI, Judetul ARGES | [12 empty] | FALSE
0 |  |  | Pitesti D 15_1 | BE_0205_T0 |  |  | Str,Raurilor nr.12A,Pitesti -sediul SC.ARTCONF SCM | [12 empty] | FALSE
0 |  |  | Pitesti D15-2 | BE_0206_T0 |  |  | Str. Ion Minulescu,nr.6,bloc12,sc.A,Pitesti,jud.Arges Asociatie de Proprietari | [12 empty] | FALSE
0 |  |  | Coface Pabx L01 1xE1 | BI_5626_TR |  |  | Calea Floreasca nr. 39, Etaj. 2 - 3, Sector 2 | [12 empty] | FALSE
0 |  |  | DATEK Bucuresti | BI_5627_TR |  |  | Bd.Dimitrie Pompei nr. 9-9A, Bucuresti | [12 empty] | FALSE
0 |  |  | Targoviste Universitate | BE_0508_T0 |  |  | Aleea Sinaia,nr.6-8,Targoviste | [12 empty] | FALSE
0 |  |  | Chiribis | BE_0399_T0 |  |  | santier Bechtel | [12 empty] | FALSE
0 |  |  | VALEA IASULUI | BE_3507_T0 |  |  | COMUNA VALEA IASULUI | [12 empty] | FALSE
0 |  |  | Constanta_ANL port | BE_0506_T0 |  |  | Mun. Constanta, str. Zefirului, nr. 10A, bl. FA14, jud. Constanta | [12 empty] | FALSE
0 |  |  | NCH Pitesti -Mutare | BE_5061_TR |  |  | STR.I.C.BRATIANU, BL.D1, SC.D, SPATIU ADONIS, PITESTI | [12 empty] | FALSE
0 |  |  | Metro Otopeni -Chiajna | BI_5630_TR |  |  | Sos. De Centura nr. 37-41, cladirea Tibet | [12 empty] | FALSE
0 |  |  | Arabesque Ploiesti | BE_5062_TR |  |  | str. Poligonului nr.5 -Ploiesti | [12 empty] | FALSE
0 |  |  | Evolva Telecom | BI_0716_T0 |  |  | Str. Vulturilor Nr 98A, Sector 9, Bucuresti - Evola Telecom (Cladirea Vulturilor Business Center) | [12 empty] | FALSE
0 |  |  | Eurogroup Bucuresti(Matei Millo) | BI_5632_TR |  |  | Str. Matei Millo nr7 -Bucuresti | [12 empty] | FALSE
0 |  |  | Metrou Politehnica | BI_0691_T0 |  |  | Statia de Metrou Politehnica. | [12 empty] | FALSE
0 |  |  | Metrou Armata Poporului | BI_0692_T0 |  |  | Statia de metrou Armata Poporului. | [12 empty] | FALSE
0 |  |  | Metrou Gorjului | BI_0693_T0 |  |  | Statia de Metrou Gorjului. | [12 empty] | FALSE
0 |  |  | Metrou Pacii | BI_0694_T0 |  |  | Statia de metrou Pacii. | [12 empty] | FALSE
0 |  |  | Metrou Industriilor | BI_0695_T0 |  |  | Statia de metrou Industriilor | [12 empty] | FALSE
0 |  |  | Amraz Romania | BE_0303_RP |  |  | STR.BIRUINTEI, NR.130, PANTELIMON, ILFOV | [12 empty] | FALSE
0 |  |  | Leo Burnett | BI_0557_RP |  |  | Str. Nicolae Iorga nr.13, sector 1. | [12 empty] | FALSE
0 |  |  | IPSOS Bucuresti | BI_5633_TR |  |  | Splaiul Independentei 319 Selma Park | [12 empty] | FALSE
0 | GIU3 |  | CHIRNOGI | BE_0504_T0 |  |  | COM CHIRNOGI CALARASI Drumul din Oltenita spre Giurgiu, prima localitate.Site Vodafone ,in localitate aprox 1 km,pe dreapta |  | BE0035- SDH-BI0447-SDH - BI0139(OMSN Burnitei) -PDH-BI0653-PDH-BE0056-PDH-BE0740-PDH-BE0367 Atentie ! link AWY intre BE0740 si BE0504 | [7 empty] | MBO2 |  |  | FALSE
0 |  |  | Institutul National de Metrologie | BI_5634_TR |  |  | Sos.Vitan-Barzesti nr.11 sector 4 | [12 empty] | FALSE
0 |  |  | Ploiesti_Mihai-Viteazul | BE_0218_T0 |  |  | STR. PTA. MIHAI VITEAZU, NR.1, BL.26C, SC.C, PLOIESTI, PH | [12 empty] | FALSE
0 |  |  | Ines -inchiriere spatiu ( pt Teleperformance ) | BI_5635_TR |  |  | Str. Virgil Madgiaru 2-6 , Cladirea INES | [12 empty] | FALSE
0 |  |  | Comisani | BE_0304_T0 |  |  | Comisani ,jud. Dambovita. Colocare pe site VDF. Venind dinspre Targoviste: in centru la troita se face stanga, apoi dreapta pe primul drum asfaltat, in capatul strazii din nou dreapta pe drum pietruit pe langa linia de 20kV si apoi pilonul este in fundul curtii de la numarul 97, strada Malului ! Fara LACAT la poarta!! | [12 empty] | FALSE
0 |  |  | Teleperformance Buc -Str. Al.Paulescu | BI_5636_TR |  |  | Str. Alexandru Paulescu Nr.29-31, Bucuresti | [12 empty] | FALSE
0 |  |  | Equant BRD Berceni | BI_5637_TR |  |  | Sos. Berceni, nr.108c, aproape de intersectia cu soseaua de centura. | [12 empty] | FALSE
0 |  |  | Medgidia_D15 | BE_0212_T0 |  |  | Mun Medgidia str.i Creanga nr.18 jud Constanta-Spitalul Municipal | [12 empty] | FALSE
0 |  |  | Metrou Aparatorii Patriei | BI_0696_T0 |  |  | Statia de Metrou Aparatorii Patriei |  | Aparatorii Patriei BI_0696 CH 72,CID 22831,-62 dBm,Q (0.4)-repeta BI_283_1 Nr. Pt. acces remote este: 0740723301 (Metrou aparatorii Patriei) | [10 empty] | FALSE
0 |  |  | Metrou IMGB | BI_0697_RP |  |  | Statia de Metrou IMGB |  | 1. In data de 14.06.07 a fost pus in serviciu site-ul : BI 0697 Metrou IMGB echipat cu repetor Allgon ALR 1200 / 00100 , SN:6A. 08403. 2. .Echipamentul functioneaza in parametrii normali iar suprafata dorita este acoperita ,dupa punerea in functiune. Nivelele obtinute sunt: CH 72 -67 dBm Q0…2 CID 22831. 3. Accesarea repetorului de la distanta, in mod remote s-a realizat in data de 14.06.07 de catre Ioan Borduz, d-l Florin Toader a fost informat . Nr de date este: 0743729898. 5. Repetoarele si sistemele radiante nu au fost instalate de catre firma Romkatel. Nu exista chei pentru acest repetor. | [10 empty] | FALSE |  |  |  | Nr de date este: 0743729898.
0 |  |  | Metrou Grivita | BI_0699_RP |  |  | Statia de Metrou Grivita |  | Grivita BI_0699 CH 81, CID 21851,-65 dBm,Q(0.4)-repeta BI_185_2; | [10 empty] | FALSE
0 |  |  | Metrou 1 Mai | BI_0709_RP |  |  | Statia de Metrou 1 Mai. |  | Metrou 1Mai BI_0709 CH 82,CID 22011,-60dBm,Q(0.3)-repeta BI_201_2. | [10 empty] | FALSE
0 |  |  | Metrou Costin Georgian | BI_0713_RP |  |  | Statia de metrou Costin Georgian. | [12 empty] | FALSE
0 |  |  | Metrou Republica | BI_0714_RP |  |  | Statia de metrou Republica. | [12 empty] | FALSE
0 |  |  | ABN AMRO Bucuresti(St. Cel Mare) | BI_5622_TR |  |  | ABN AMRO Bucuresti(St. Cel Mare) | [12 empty] | FALSE
0 |  |  | Victoria Park_indoor | BI_0602_T0 |  |  | SOS. BUCURESTI-PLOIESTI, NR.69-81, SECTOR 1, BUCURESTI | [12 empty] | FALSE
0 |  |  | Metrou Mihai Bravu | BI_0698_T0 |  |  | Statia de metrou Mihai Bravu | [12 empty] | FALSE
0 |  |  | Cargo joita | BI_5642_TR |  |  | Hala clientului se afla la km 19 pe autostrada Buc-Pitesti | [12 empty] | FALSE
0 |  |  | Teleperformance Bucuresti -Str. Sebastian Nr.88 | BI_5644_TR |  |  | Str. Sebastian nr. 80 | [12 empty] | FALSE
0 |  |  | Keen Communication International Bucuresti | BI_5645_TR |  |  | str. Selari 9-11 et.2 Camera 25 | [12 empty] | FALSE
0 |  |  | CMS Cameroon Mckenna | BI_5638_TR |  |  | Str. Tipografilor, Nr. 11-15, Corp B, Etaj 4, S-PARK Bussines Park | [12 empty] | FALSE
0 |  |  | Gaesti | BE_0372_T0 |  |  | Site VDF- colocare; str. Penes Curcanu Intre ultimile randuri de blocuri se intra pe str.Unirii (asfaltata de curand), se coteste pe aleea din stanga gradinitei printre garaje dreapta. Sursa DELTA 2x155 Ah | [8 empty] | 12 | MBI5 |  |  | FALSE
0 |  |  | Ploiesti_Laboratorului | BE_0217_T0 |  |  | STR.POLIGONULUI, NR.5-7, PLOIESTI, PH | [12 empty] | FALSE
0 |  |  | SDV SCAC | BE_5639_TR |  |  | Autostrada Km13 | [12 empty] | FALSE
0 |  |  | GTS Delamode Bolintin Deal | BE_5063_TR |  |  | Autostrada Bucuresti-Pitesti,Km 22, Bolentin Deal | [12 empty] | FALSE
0 |  |  | AAA Auto | BE_5064_T0 |  |  | Autostrada Bucuresti-Pitesti,km 13 | [12 empty] | FALSE
0 |  |  | COSMOTE POI | BI_5052_TR |  |  | Str. Nicolae Caramfil, nr. 87 C (cladirea Romtelecom Baneasa de la numarul 85 C, intrarea din spate). | [12 empty] | FALSE
0 |  |  | NOVENSYS Bucuresti | BI_5646_TR |  |  | Splaiul Unirii, nr.313 | [12 empty] | FALSE
0 |  |  | Cora Domnesti-Vergului | BI_5628_TR |  |  | Com.Domnesti nr.18,jud.Ilfov,Parcul Logistic ASPC | [12 empty] | FALSE
0 |  |  | GTS Inergy Pitesti | BE_5060_TR |  |  | Str.Depozitelor Nr. 20, | [12 empty] | FALSE
0 |  |  | ING Constanta | BE_8163_TR |  |  | Bdul Mamaia, nr 175,et2 | [12 empty] | FALSE
0 |  |  | ITM Bucuresti Str. Radu Voda | BI_0592_TR |  |  | str. Radu Voda nr.26-26A, sect.4 | [12 empty] | FALSE
0 |  |  | Datek L01 | BE_5059_TR |  |  | Comuna Brazi Jud. Prahova | [12 empty] | FALSE
0 |  |  | GTS Delamode Otopeni | BI_5625_TR |  |  | Otopeni, Strada Fermei | [12 empty] | FALSE
0 | TITAN |  | Stadion Lia Manoliu | BI_0391_T0 |  |  | Stadionul Lia Manoliu Are grup generator Intrarea prin B-dul Basarabiei, dreapta spre Casa Fotbalului ( cladire sticla moderna ) in dreptul tribunei II. Antene pe pilonul de nocturna. Tel. electrician : | [9 empty] | MBO2 |  |  | FALSE
0 |  |  | Maracineni | BE_0210_T0 |  |  | Com. Maracineni ,jud.Arges | [12 empty] | FALSE
0 |  |  | Leo Burnett (STARLINK CREATIVE SERVICES) | BI_5647_TR |  |  | Str.Alexandru Ioan Cuza, Nr.32A, Sector 1 | [12 empty] | FALSE
0 |  |  | LEO Burnette - Nicolae Iorga | BI_5648_TR |  |  | Str. Nicolae Iorga -Bucuresti | [12 empty] | FALSE
0 |  |  | Transelectrica Constanta | BE_5065_TR |  |  | Constanta -Statia de Transformare C-ta Nord | [12 empty] | FALSE
0 |  |  | Allianz Tiriac (Brosteanu) | BI_5649_TR |  |  | General Ernest Brosteanu nr. 20 | [12 empty] | FALSE
0 |  |  | LIPIA | BE_0131_T0 |  |  | Lipia - Gradinita | [12 empty] | FALSE
0 | Repetor |  | Metrou Aparatorii Patriei | BE_0696_RP | BI_0283_1 |  | Metrou Aparatorii Patriei Cuib de viespi in cutia disjunctorului principal de la sere. Are lacat ASSA. |  | - Aparatorii Patriei BI_0696 CH 72,CID 22831,-62 dBm,Q (0.4)-repeta BI_283_1; | [6 empty] | 6 | RP Avitek |  |  | FALSE
0 | Repetor |  | Metrou 1 Mai | BE_0709_RP | BI_0201_2 |  | Metrou 1 Mai Cuib de viespi in cutia disjunctorului principal de la sere. Are lacat ASSA. |  | - 1Mai BI_0709 CH 82,CID 22011,-60dBm,Q(0.3)-repeta BI_201_2. - Dl. Lupascu – Sef Centru Calugareni stie de acest contract (bransament) | [6 empty] | 6 | RP Avitek |  |  | FALSE
0 | Repetor |  | Metrou Grivita | BE_0699_RP | BI_0185_2 |  | Metrou Grivita |  | - Grivita BI_0699 CH 81, CID 21851,-65 dBm,Q(0.4)-repeta BI_185_2; | [6 empty] | 6 | RP Avitek |  |  | FALSE
0 |  |  | Bd.Grivitei | BE_0403 |  |  | BTS mobil instalat in incinta GRIRO - info la Ghizela 1436 |  | BE_403_Site temporar a fost lansat ca solutie provizorie pentru a inlocui BI_278_Calea Grivitei si este instalat in incinta SC GRIRO SA din Calea Grivitei nr.355. Detaliile solicitate de tine mai jos nu sunt completate, datorita faptului ca procesul de implementare a fost urgentat la maxim. In fisierul atasat sunt toate planurile site-ului, iar accesul in incinta imobilului este asigurat de catre D-na Clopotaru Mariana – Administrator tel.0752.271.350 Responsabil SPG pentru acest site este Ghizela Olteanu (momentan in concediu). Pentru a oferi mai multe informatii si-a aratat disponibilitatea de a fi contactata telefonic in perioada concediului. BE_403_Site temporar a fost lansat ca solutie provizorie pentru a inlocui BI_278_Calea Grivitei si este instalat in incinta SC GRIRO SA din Calea Grivitei nr.335. Detaliile solicitate de tine mai jos nu sunt completate, datorita faptului ca procesul de implementare a fost urgentat la maxim. In fisierul atasat sunt toate planurile site-ului, iar accesul in incinta imobilului este asigurat de catre D-na Clopotaru Mariana – Administrator tel.0752.271.350 Responsabil SPG pentru acest site este Ghizela Olteanu (momentan in concediu). Pentru a oferi mai multe informatii si-a aratat disponibilitatea de a fi contactata telefonic in perioada concediului. BE_403_Site temporar a fost lansat ca solutie provizorie pentru a inlocui BI_278_Calea Grivitei si este instalat in incinta SC GRIRO SA din Calea Grivitei nr.335. Detaliile solicitate de tine mai jos nu sunt completate, datorita faptului ca procesul de implementare a fost urgentat la maxim. In fisierul atasat sunt toate planurile site-ului, iar accesul in incinta imobilului este asigurat de catre D-na Clopotaru Mariana – Administrator tel.0752.271.350 Responsabil SPG pentru acest site este Ghizela Olteanu (momentan in concediu). Pentru a oferi mai multe informatii si-a aratat disponibilitatea de a fi contactata telefonic in perioada concediului. | [10 empty] | FALSE
0 |  |  | Metrou Antilopa | BI_0715_T0 |  |  | Statia de metrou Antilopa. | [12 empty] | FALSE
0 |  |  | Sit temporar | BE_0403_T0 |  |  | Calea Grivitei, nr. 355-357, sector 1, Bucuresti - SC GRIRO SA | [12 empty] | FALSE
0 |  |  | SDV Scac - Depozit -BUCURESTI | BI_5654_TN |  |  | Autostrada KM 13 | [12 empty] | FALSE
0 |  |  | SMART Bucuresti PABX | BI_5655_TR |  |  | ARMAND CALINESCU 2-4 | [12 empty] | FALSE
0 |  |  | NCH Pitesti -Bratianu | BE_5051_TR |  |  | STR.I.C.BRATIANU, BL.D1, SC.D, SPATIU ADONIS, PITESTI | [12 empty] | FALSE
0 |  |  | Slobozia_Matei Basarab | BE_0502_T0 |  |  | Bd-ul Matei Basarab nr. 96, Bl MB 14, Sc. B, Slobozia | [12 empty] | FALSE
0 |  |  | AVAS -Autorit pt valorificarea Arhivelor Statului | BI_5651_TR |  |  | Str. Cpt. Alexandru Serbanescu , nr 50, Bucuresti | [12 empty] | FALSE
0 |  |  | GTS Augsburg Bolintin-Bucuresti | BE_5066_TR |  |  | Autostrada Bucuresti Pitesti km 24 in incinta parcului industrial PROLOGIS | [12 empty] | FALSE
0 |  |  | ABN Amro Constanta -Calarasi | BE_5067_TR |  |  | Adresa: str. Calarasi | [12 empty] | FALSE
0 |  |  | COLCEAG | BE_0133_T0 |  |  | Localitatea Colceag, Judetul Prahova | [12 empty] | FALSE
0 |  |  | GTS Bristol-Myers Bucuresti | BI_5656_TR |  |  | Pipera Tunari 2,tarlaua 48,parcela A974,Land Plot no 2,Volontari-Fepar | [12 empty] | FALSE
0 |  |  | SINGURENI | BE_0122_T0 |  |  | Singureni | [12 empty] | FALSE
0 |  |  | Real Hypermarket Bucursti (Policolor) | BI_5652_TR |  |  | Bdul. Teodor Pallady nr.52-54,sector 3 | [12 empty] | FALSE
0 |  |  | KEMWATER CRISTAL Fundulea | BE_5068_TR |  |  | STR.MUNCII NR.14,CALARASI,FUNDULEA; Enache Popescu 0744 620 676; |  | Kemwater Cristal L01 Fundulea <eth> Cisco1841 --> BE5068 <PDH Alcatel AWY - mic01> BE0739 <mic03> BE0432 ADM_96_ISLAZ Tr.01/14 <SDH> BI0447 OMSN_MUNCII_3 Tr.09/19 --> RMUNC2 E1 serial 6/0/7 (Nivel initial -44dBm) | [10 empty] | FALSE
0 |  |  | ABN Amro Pitesti -Mircea Voda | BE_5069_TR |  |  | Str Mircea Voda Nr 42 | [12 empty] | FALSE
0 |  |  | ABN Amro Bucuresti ( Dorobanti) | BI_5653_TR |  |  | Bul. Dorobanti Nr.111 -135 | [12 empty] | FALSE
0 | BI0126_CAS1 | BI0126_CAS1 | S-Park | BI_0718 | [15 empty] | FALSE
0 |  |  | MIOVENI_D14_2 | BE_0082_T0 |  |  | Mioveni | [12 empty] | FALSE
0 |  |  | Directia de Ape Dodrogea -Constanta | BE_5070_TR |  |  | STR.MIRCEA CEL BATRAN NR.127 | [12 empty] | FALSE
0 |  |  | Convergent Media Media -Bucuresti | BI_5657_TR |  |  | Str Dionisie Lupu,Nr.64-66.Sector 1 | [12 empty] | FALSE
0 |  |  | Directia de ape Dobrogea Constanta | BE_5071_TR |  |  | STR.MIRCEA CEL BATRAN NR.127 | [12 empty] | FALSE
0 |  |  | BTS mobil Trylon | BE_0439_T0 |  |  | Shelter temporar | [12 empty] | FALSE
0 |  |  | Caldararu | BE_0370_T0 |  |  | Localitatea Caldararu- jud. Arges | [12 empty] | FALSE
0 |  |  | Cosma si Asociatii | BI_0717_T0 |  |  | Strada Dionisie Lupu nr. 64-66 | [12 empty] | FALSE
0 |  |  | BTS mobil Trylon | BE_0440_T0 |  |  | Shelter temporar | [12 empty] | FALSE
0 |  |  | Banca Romaneasca HQ Policolor Bucuresti | BI_5658_TR |  |  | Str. Theodor Palady Nr. 48 | [12 empty] | FALSE
0 |  |  | Pitesti D15_3 Bascov | BE_0209_T0 |  |  | Str, Serelor ,Bascov,jud. Arges -sediu SC.OMNIUM SRL -Service | [12 empty] | FALSE
0 |  |  | GTS Bamesa Topoloveni -Ulmi | BE_5072_TR |  |  | Topoloveni, str. Depozitelor | [12 empty] | FALSE
0 |  |  | Gaesti Sud | BE_0387_T0 |  |  | Gaesti | [12 empty] | FALSE
0 |  |  | Equant Provus Bucuresti | BI_5659_TR |  |  | Bd.Vasile Milea, nr 2H, parter+etaj 2, sector 6 –Bucuresti | [12 empty] | FALSE
0 |  |  | Equant CEC Ogrezeni | BE_5073_TR |  |  | Comuna Ogrezeni -Giurgiu | [12 empty] | FALSE
0 |  |  | Metro Bucuresti(Sontu ) -Otopeni | BI_5660_TR |  |  | Str. Mr. Gh. Sontu, nr. 8, et. 4, ap. 9 | [12 empty] | FALSE
0 |  |  | IMPROMEX Cobadin L06 | BE_5074_TR |  |  | Str.Agricultori..nr32E | [12 empty] | FALSE
0 |  |  | Daimler Chrysler Bucuresti Pabx | BI_5661_TR |  |  | B-dul Expozitiei nr.2 | [12 empty] | FALSE
0 |  |  | Praktiker Targoviste | BE_5078_TR |  |  | Str.Lt.. Stancu Ion nr.2D | [12 empty] | FALSE
0 |  |  | Paynet Bucuresti | BI_5662_TR |  |  | St.Cpt. Octav Cocarascu, nr. 94, sect. 1 – Bucuresti | [12 empty] | FALSE
0 |  |  | Praktiker Targoviste | BE_5079_TR |  |  | Str.Lt.. Stancu Ion nr.2D | [12 empty] | FALSE
0 |  |  | MIN DE INTERNE - Eforie | BI_0789_T0 |  |  | Str. Eforie Nr.5-7 , sector 5 - Este sediul de la Directia Generala Financiara | [12 empty] | FALSE
0 |  |  | Construdava - METRO | BI_0720_T0 |  |  | SOS.PIPERA-TUNARI NR.4C, CLADIREA CONSTRUDAVA, et. 1,2,3; | [12 empty] | FALSE
0 |  |  | Oesti | BE_0371_T0 |  |  | COM. CICANESTI SAT MIOARELE | [12 empty] | FALSE
0 |  |  | INTERSAT Constanta -Kogalniceanu | BE_5080_TR |  |  | Mihail Kogalniceanu | [12 empty] | FALSE
0 |  |  | Constanta 1Mai-Mangaliei | BE_0203_T0 |  |  | Sos Mangaliei nr.65 bl.SM sc A+B Constanta-as de propr nr.172 | [12 empty] | FALSE
0 |  |  | Pictor Stahi | BI_0806_T0 |  |  | str. pictor C.Stahi nr. 12-14, sector 1 | [12 empty] | FALSE
0 |  |  | GTS BASF Mioveni | BE_5081_TR |  |  | Adress:Str Uzinei nr 1-3 Cladirea administrativa | [12 empty] | FALSE
0 |  |  | GTS Selex Ploiesti -Ulmi LL | BE_5082_TR |  |  | sos Ploiesti-Targoviste km 8 | [12 empty] | FALSE
0 |  |  | AGRISOL INTERNATIONAL DIA 256Kbps | BE_5083_TR |  |  | STR.MORII NR.38, BOLDESTI-SCAIENI, PRAHOVA | [12 empty] | FALSE
0 |  |  | Mihail Kogalniceanu | BE_0373_T0 |  |  | Mihail Kogalniceanu, str. Mircea cel Batran, (teren langa cimitirul ortodox),jud. Constanta | [12 empty] | FALSE
0 |  |  | Equant CAP Schneider Bucuresti -Constanta | BE_5084_TR |  |  | Str. Pacii Nr.6 | [12 empty] | FALSE
0 |  |  | Premium Auto SRL Indoor | BI_8001_RP |  |  | SOS. BUCURESTI - PLOIESTI NR. 107 A SECTOR 1 | [12 empty] | FALSE
0 |  |  | Soridim Branistea -DB | BE_5085_TR |  |  | Farmacia Sanatatea Branistea Str.Principala | [12 empty] | FALSE